## Orçamento Sintético
ESTADO DO PARA PREFEITURA MUNICIPAL DE XINGUARA CNPJ 04.144.150/0001-20
Cliente: | PREFEITURA MUNICIPAL DE XINGUARA
Administração: | OSVALDO DE OLIVEIRA ASSUNÇÃO JR.
Objeto: | CONTRATAÇÃO DE EMPRESA PARA SERVIÇOS EXECUÇÃO DE AMPLIAÇÃO DA E.M.E.I PROF. GIVALDO
Endereço: | AV. FRANCISCO CALDEIRA E CASTELO BRANCO, 1076 - ITAMARATY - XINGUARA/PA
Data: | NOVEMBRO DE 2025
|  |  | Obra | Bancos |  | B.D.I. |  | Encargos Sociais
|  |  | CONTRATAÇÃO DE EMPRESA PARA SERVIÇOS EXECUÇÃO DE AMPLIAÇÃO DA E.M.E.I PROF. GIVALDO | SINAPI - 09/2025 - Pará SBC - 11/2025 - Pará SICRO3 - 07/2025 - Pará SEDOP - 10/2025 - Pará |  | 28,82% |  | Desonerado: embutido nos preços unitário dos insumos de mão de obra, de acordo com as bases.
Orçamento Sintético
Item | Código | Banco | Descrição | Und | Quant. | Valor Unit | Valor Unit com BDI | Total | Peso (%)
1 |  |  | ADMINISTRAÇÃO LOCAL DE OBRA |  | 1 |  | 31418.61 | 31418.61 | 4.029%
1.1 | 012689 | SBC | MOBILIZACAO E DESMOBILIZACAO DE CANTEIRO | UN | 1 | 4716.28 | 6075.51 | 6075.51 | 0.7791%
1.2 | 90780 | SINAPI | MESTRE DE OBRAS COM ENCARGOS COMPLEMENTARES | H | 180 | 35.44 | 45.65 | 8217 | 1.054%
1.3 | 90779 | SINAPI | ENGENHEIRO CIVIL DE OBRA SENIOR COM ENCARGOS COMPLEMENTARES | H | 90 | 147.72 | 190.29 | 17126.1 | 2.196%
2 |  |  | SERVIÇOS PRELIMINARES |  | 1 |  | 7018.01 | 7018.01 | 0.9%
2.1 | 74209/001 | SINAPI | PLACA DE OBRA EM CHAPA DE ACO GALVANIZADO | m² | 3 | 535.13 | 689.35 | 2068.05 | 0.2652%
2.2 | 98525 | SINAPI | LIMPEZA MECANIZADA DE CAMADA VEGETAL, VEGETAÇÃO E PEQUENAS ÁRVORES (DIÂMETRO DE TRONCO MENOR QUE 0,20 M), COM TRATOR DE ESTEIRAS. AF_03/2024 | m² | 336 | 0.67 | 0.86 | 288.96 | 0.03706%
2.3 | 72898 | SINAPI | CARGA E DESCARGA MECANIZADAS DE ENTULHO EM CAMINHAO BASCULANTE 6 M3 | m³ | 67 | 5.39 | 6.94 | 464.98 | 0.05963%
2.4 | 72900 | SINAPI | TRANSPORTE DE ENTULHO COM CAMINHAO BASCULANTE 6 M3, RODOVIA PAVIMENTADA, DMT 0,5 A 1,0 KM | m³ | 67 | 7.63 | 9.82 | 657.94 | 0.08437%
2.5 | 74077/003 | SINAPI | LOCACAO CONVENCIONAL DE OBRA, ATRAVÉS DE GABARITO DE TABUAS CORRIDAS PONTALETADAS, COM REAPROVEITAMENTO DE 3 VEZES. | m² | 336 | 8.18 | 10.53 | 3538.08 | 0.4537%
3 |  |  | FUNDAÇÕES |  | 1 |  | 110445.16 | 110445.16 | 14.16%
3.1 | 93358 | SINAPI | ESCAVAÇÃO MANUAL DE VALA. AF_09/2024 - 23 SAPATAS SEÇAO 80X80 À PROFUNDIDADE DE 1.30M | m³ | 22.08 | 92.88 | 119.64 | 2641.65 | 0.3388%
3.2 | 83519 | SINAPI | ALVENARIA EMBASAMENTO TIJOLO CERAMICO FURADO 10X20X20 CM | m³ | 38 | 763.94 | 984.1 | 37395.8 | 4.796%
3.3 | 051172 | SEDOP | Concreto armado FCK=25MPA com forma aparente - 1 reaproveitamento - 23 sapatas seção 80x80x30cm | m³ | 4.42 | 2033.89 | 2620.05 | 11580.62 | 1.485%
3.4 | 051172 | SEDOP | Concreto armado FCK=25MPA com forma aparente - 1 reaproveitamento - 23 pilares seção 15x30 - cota do fundo da sapata à altura da alvenaria de embasamento (2.5m) | m³ | 2.59 | 2033.89 | 2620.05 | 6785.92 | 0.8702%
3.5 | 051172 | SEDOP | Concreto armado FCK=25MPA com forma aparente - 1 reaproveitamento - 190m de viga baldrame seção 12x30cm | m³ | 6.84 | 2033.89 | 2620.05 | 17921.14 | 2.298%
3.6 | 030011 | SEDOP | Aterro incluindo carga, descarga, transporte e apiloamento | m³ | 336 | 58.4 | 75.23 | 25277.28 | 3.242%
3.7 | 98557 | SINAPI | IMPERMEABILIZAÇÃO DE SUPERFÍCIE COM EMULSÃO ASFÁLTICA, 2 DEMÃOS. AF_09/2023 | m² | 136.8 | 50.18 | 64.64 | 8842.75 | 1.134%
4 |  |  | SUPERESTRUTURA |  | 1 |  | 26902.33 | 26902.33 | 3.45%
4.1 | 051172 | SEDOP | Concreto armado FCK=25MPA com forma aparente - 1 reaproveitamento - 23 pilares altura média 3.5m seção 12x30 | m³ | 2.9 | 2033.89 | 2620.05 | 7598.14 | 0.9744%
4.2 | 051172 | SEDOP | Concreto armado FCK=25MPA com forma aparente - 1 reaproveitamento - 165m de vigas de amarração sobre todas as paredes com seção 12x30 | m³ | 5.94 | 2033.89 | 2620.05 | 15563.09 | 1.996%
4.3 | 090244 | SBC | VERGA EM MEIO BLOCO DE VEDACAO DE CONCRETO 9x19x19cm - sobre todas as portas e janelas | M | 42.6 | 40.68 | 52.4 | 2232.24 | 0.2863%
4.4 | 105030 | SINAPI | CONTRAVERGA MOLDADA IN LOCO EM CONCRETO, ESPESSURA DE *10* CM. AF_03/2024 - sob todas as janelas | M | 25.6 | 45.76 | 58.94 | 1508.86 | 0.1935%
5 |  |  | ALVENARIA |  | 1 |  | 133059.72 | 133059.72 | 17.06%
5.1 | 103350 | SINAPI | ALVENARIA DE VEDAÇÃO DE BLOCOS CERÂMICOS FURADOS NA HORIZONTAL DE 9X9X19 CM (ESPESSURA 9 CM) E ARGAMASSA DE ASSENTAMENTO COM PREPARO EM BETONEIRA. AF_12/2021 - 165m corridos de parede altura de 3.30m | m² | 554 | 186.45 | 240.18 | 133059.72 | 17.06%
6 |  |  | COBERTURA |  | 1 |  | 139325.93 | 139325.93 | 17.87%
6.1 | 92580 | SINAPI | TRAMA DE AÇO COMPOSTA POR TERÇAS PARA TELHADOS DE ATÉ 2 ÁGUAS PARA TELHA ONDULADA DE FIBROCIMENTO, METÁLICA, PLÁSTICA OU TERMOACÚSTICA, INCLUSO TRANSPORTE VERTICAL. AF_07/2019 - incluindo varanda de 1.5m em frente as salas de aula | m² | 291 | 47.21 | 60.81 | 17695.71 | 2.269%
6.2 | 92610 | SINAPI | FABRICAÇÃO E INSTALAÇÃO DE TESOURA INTEIRA EM AÇO, VÃO DE 7 M, PARA TELHA ONDULADA DE F - 1 tesoura no meio de cada sala de aula | UN | 2 | 1242.47 | 1600.54 | 3201.08 | 0.4105%
6.3 | 100367 | SINAPI | FABRICAÇÃO E INSTALAÇÃO DE MEIA TESOURA DE MADEIRA NÃO APARELHADA, COM VÃO DE 1.5 M, PARA TELHA ONDULADA DE FIBROCIMENTO, ALUMÍNIO, PLÁSTICA OU TERMOACÚSTICA, INCLUSO IÇAMENTO. AF_07/2019 - FABRICACAO DE 10 MAIAS TESOURAS PARA APOIO DA VARANDA EM FRENTE ÀS SALAS | UN | 10 | 1061.44 | 1367.34 | 13673.4 | 1.753%
6.4 | 100143 | SBC | FECHAMENTO VERTICAL METALICA ACO GALVALUME TRAPEZOIDAL TR25 | m² | 36 | 337.53 | 434.8 | 15652.8 | 2.007%
6.5 | 94216 | SINAPI | TELHAMENTO COM TELHA METÁLICA TERMOACÚSTICA E = 30 MM, COM ATÉ 2 ÁGUAS, INCLUSO IÇAMENTO. AF_07/2019 | m² | 291 | 194.38 | 250.4 | 72866.4 | 9.344%
6.6 | 94228 | SINAPI | CALHA EM CHAPA DE AÇO GALVANIZADO NÚMERO 24, DESENVOLVIMENTO DE 50 CM, INCLUSO TRANSPORTE VERTICAL. AF_07/2019 | M | 68 | 86 | 110.78 | 7533.04 | 0.966%
6.7 | 94231 | SINAPI | RUFO EM CHAPA DE AÇO GALVANIZADO NÚMERO 24, CORTE DE 25 CM, INCLUSO TRANSPORTE VERTICAL. AF_07/2019 | M | 43 | 51.75 | 66.66 | 2866.38 | 0.3676%
6.8 | 101979 | SINAPI | CHAPIM (RUFO CAPA) EM AÇO GALVANIZADO, CORTE 33. AF_11/2020 | M | 116 | 39.07 | 50.32 | 5837.12 | 0.7485%
7 |  |  | REVESTIMENTOS |  | 1 |  | 97712.3 | 97712.3 | 12.53%
7.1 | 104959 | SINAPI | MASSA ÚNICA, EM ARGAMASSA TRAÇO 1:2:8 PREPARO MANUAL, APLICADA MANUALMENTE EM PAREDES INTERNAS DE AMBIENTES COM ÁREA MAIOR QUE 10M², COM TALISCAS. AF_03/2024 | m² | 1108 | 30.66 | 39.49 | 43754.92 | 5.611%
7.2 |  |  | REVESTIMENTO CERÂMICO - COZINHA, LAVANDERIA E DEPÓSITO |  | 1 |  | 12761.87 | 12761.87 | 1.637%
7.2.1 | 87273 | SINAPI | REVESTIMENTO CERÂMICO PARA PAREDES INTERNAS COM PLACAS TIPO ESMALTADA DE DIMENSÕES 33X45 CM APLICADAS NA ALTURA INTEIRA DAS PAREDES. AF_02/2023_PE - REVESTIMENTO ATÉ ALTURA DE FORRO | m² | 121 | 73.37 | 94.51 | 11435.71 | 1.466%
7.2.2 | 270633 | SEDOP | Rejuntamento de revestimento/piso ceramico c/ cimento branco | m² | 121 | 8.51 | 10.96 | 1326.16 | 0.1701%
7.3 |  |  | REVESTIMENTO CERÂMICO - BANHEIROS |  | 1 |  | 21737.36 | 21737.36 | 2.788%
7.3.1 | 87273 | SINAPI | REVESTIMENTO CERÂMICO PARA PAREDES INTERNAS COM PLACAS TIPO ESMALTADA DE DIMENSÕES 33X45 CM APLICADAS NA ALTURA INTEIRA DAS PAREDES. AF_02/2023_PE | m² | 206.1 | 73.37 | 94.51 | 19478.51 | 2.498%
7.3.2 | 270633 | SEDOP | Rejuntamento de revestimento/piso ceramico c/ cimento branco | m² | 206.1 | 8.51 | 10.96 | 2258.85 | 0.2897%
7.4 |  |  | REVESTIMENTO ATÉ ALTURA DE 1.00M |  | 1 |  | 19458.15 | 19458.15 | 2.495%
7.4.1 | 87273 | SINAPI | REVESTIMENTO CERÂMICO PARA PAREDES INTERNAS COM PLACAS TIPO ESMALTADA DE DIMENSÕES 33X45 CM APLICADAS NA ALTURA INTEIRA DAS PAREDES. AF_02/2023_PE - ATÉ ALTURA DE 1.00M EM TODAS AS PAREDES INTERNAS EXTERNAS INCLUINDO TODAS AS PAREDE EXTERNAS | m² | 184.49 | 73.37 | 94.51 | 17436.14 | 2.236%
7.4.2 | 270633 | SEDOP | Rejuntamento de revestimento/piso ceramico c/ cimento branco | m² | 184.49 | 8.51 | 10.96 | 2022.01 | 0.2593%
8 |  |  | PISO E CONTRAPISO |  | 1 |  | 65740.53 | 65740.53 | 8.43%
8.1 | 170236 | SBC | CONTRAPISO COM ARGAMASSA TRACO 1:3 PREPARO MANUAL 5CM | m³ | 16.8 | 973.86 | 1254.52 | 21075.93 | 2.703%
8.2 | 87257 | SINAPI | REVESTIMENTO CERÂMICO PARA PISO COM PLACAS TIPO ESMALTADA DE DIMENSÕES 60X60 CM APLICADA EM AMBIENTES DE ÁREA MAIOR QUE 10 M2. AF_02/2023_PE | m² | 336 | 72.07 | 92.84 | 31194.24 | 4%
8.3 | 270633 | SEDOP | Rejuntamento de revestimento/piso ceramico c/ cimento branco | m² | 336 | 8.51 | 10.96 | 3682.56 | 0.4722%
8.4 | 130492 | SEDOP | Calçada (incl.alicerce, baldrame e concreto c/ junta seca) | m² | 55 | 138.15 | 177.96 | 9787.8 | 1.255%
9 |  |  | INSTALAÇÕES HIDROSSANITÁRIA E PLUVIAIS |  | 1 |  | 35446.82 | 35446.82 | 4.546%
9.1 |  |  | INSTALAÇÕES HIDROSSANITÁRIA COZINHA |  | 1 |  | 9598.79 | 9598.79 | 1.231%
9.1.1 | 180299 | SEDOP | Ponto de agua (incl. tubos e conexoes) | pt | 4 | 131.89 | 169.9 | 679.6 | 0.08715%
9.1.2 | 180214 | SEDOP | Ponto de esgoto (incl. tubos, conexoes,cx. e ralos) | pt | 4 | 315.92 | 406.96 | 1627.84 | 0.2088%
9.1.3 | 98109 | SINAPI | CAIXA DE GORDURA ESPECIAL (CAPACIDADE: 312 L - PARA ATÉ 146 PESSOAS SERVIDAS NO PICO), RETANGULAR, EM ALVENARIA COM BLOCOS DE CONCRETO, DIMENSÕES INTERNAS = 0,4X1,2 M, ALTURA INTERNA = 1 M. AF_12/2020 | UN | 1 | 893.76 | 1151.34 | 1151.34 | 0.1476%
9.1.4 | 002709 | SBC | CUBA ACO INOX PROFUNDA 0,70x0,50x0,33cm TRAMONTINA | UN | 1 | 1456.63 | 1876.43 | 1876.43 | 0.2406%
9.1.5 | 037084 | SBC | TANQUE DUPLO DE GRANITO SINTETICO 1,00x0,60m | UN | 1 | 699.5 | 901.09 | 901.09 | 0.1156%
9.1.6 | 00006155 | SINAPI | VALVULA EM PLASTICO CROMADO TIPO AMERICANA PARA PIA DE COZINHA 3.1/2" X 1.1/2", SEM ADAPTADOR | UN | 3 | 21.65 | 27.88 | 83.64 | 0.01073%
9.1.7 | 00044945 | SINAPI | SIFAO / TUBO SINFONADO EXTENSIVEL/SANFONADO, UNIVERSAL/ SIMPLES, ENTRE *50 A 70* CM, DE PLASTICO BRANCO | UN | 3 | 9 | 11.59 | 34.77 | 0.004459%
9.1.8 | 73663 | SINAPI | REGISTRO DE GAVETA COM CANOPLA Ø 25MM (1) - FORNECIMENTO E INSTALAÇÃO | UN | 2 | 119.15 | 153.48 | 306.96 | 0.03936%
9.1.9 | 004025 | SBC | TORNEIRA PARA PIA COZINHA ASPEN 1168.C35 DECA | UN | 1 | 318.9 | 410.8 | 410.8 | 0.05268%
9.1.10 | 00013418 | SINAPI | TORNEIRA CROMADA CURTA SEM BICO PARA TANQUE, PADRAO POPULAR, 1/2 " OU 3/4 " (REF 1140) | UN | 2 | 14.45 | 18.61 | 37.22 | 0.004773%
9.1.11 | 72685 | SINAPI | RALO SIFONADO DE PVC 100X100MM SIMPLES - FORNECIMENTO E INSTALACAO | UN | 2 | 43.24 | 55.7 | 111.4 | 0.01429%
9.1.12 | 190429 | SBC | BANCADA EM GRANITO CINZA ANDORINHA | m² | 3.96 | 466.1 | 600.43 | 2377.7 | 0.3049%
9.2 |  |  | INSTALAÇÕES HIDROSSANITÁRIA BANHEIROS |  | 1 |  | 19803.85 | 19803.85 | 2.54%
9.2.1 | 180299 | SEDOP | Ponto de agua (incl. tubos e conexoes) | pt | 16 | 131.89 | 169.9 | 2718.4 | 0.3486%
9.2.2 | 180214 | SEDOP | Ponto de esgoto (incl. tubos, conexoes,cx. e ralos) | pt | 9 | 315.92 | 406.96 | 3662.64 | 0.4697%
9.2.3 | 85118 | SINAPI | REGISTRO PRESSAO 3/4" COM CANOPLA ACABAMENTO CROMADO - FORNECIMENTO E INSTALACAO | UN | 8 | 94.05 | 121.15 | 969.2 | 0.1243%
9.2.4 | 73663 | SINAPI | REGISTRO DE GAVETA COM CANOPLA Ø 25MM (1) - FORNECIMENTO E INSTALAÇÃO | UN | 3 | 119.15 | 153.48 | 460.44 | 0.05905%
9.2.5 | 86915 | SINAPI | TORNEIRA CROMADA DE MESA, 1/2" OU 3/4", PARA LAVATÓRIO, PADRÃO MÉDIO - FORNECIMENTO E INSTALAÇÃO. AF_01/2020 | UN | 5 | 76.25 | 98.22 | 491.1 | 0.06298%
9.2.6 | 95469 | SINAPI | VASO SANITARIO SIFONADO CONVENCIONAL COM LOUÇA BRANCA - FORNECIMENTO E INSTALAÇÃO. AF_01/2020 | UN | 5 | 361.57 | 465.77 | 2328.85 | 0.2986%
9.2.7 | 061312 | SBC | CAIXA DE PASSAGEM E INSPECAO EM CONCRETO 40x40x40cm C/ TAMPA | UN | 4 | 225.97 | 291.09 | 1164.36 | 0.1493%
9.2.8 | 100869 | SINAPI | BARRA DE APOIO RETA, EM ACO INOX POLIDO, COMPRIMENTO 90 CM, FIXADA NA PAREDE - FORNECIMENTO E INSTALAÇÃO. AF_01/2020 - 2 EM CADA ÁREA DE CHUVEIROS | UN | 4 | 373.6 | 481.27 | 1925.08 | 0.2469%
9.2.9 | 95544 | SINAPI | PAPELEIRA DE PAREDE EM METAL CROMADO SEM TAMPA, INCLUSO FIXAÇÃO. AF_01/2020 | UN | 5 | 70.1 | 90.3 | 451.5 | 0.0579%
9.2.10 | 95543 | SINAPI | PORTA TOALHA BANHO EM METAL CROMADO, TIPO BARRA, INCLUSO FIXAÇÃO. AF_01/2020 | UN | 4 | 92.41 | 119.04 | 476.16 | 0.06106%
9.2.11 | 72685 | SINAPI | RALO SIFONADO DE PVC 100X100MM SIMPLES - FORNECIMENTO E INSTALACAO | UN | 5 | 43.24 | 55.7 | 278.5 | 0.03571%
9.2.12 | 190429 | SBC | BANCADA EM GRANITO CINZA ANDORINHA | m² | 3.73 | 466.1 | 600.43 | 2239.6 | 0.2872%
9.2.13 | 100860 | SINAPI | CHUVEIRO ELÉTRICO COMUM CORPO PLÁSTICO, TIPO DUCHA - FORNECIMENTO E INSTALAÇÃO. AF_01/2020 | UN | 8 | 117.68 | 151.59 | 1212.72 | 0.1555%
9.2.14 | 190224 | SEDOP | Caixa de descarga plastica - externa | un | 5 | 221.29 | 285.06 | 1425.3 | 0.1828%
9.3 |  |  | INSTALAÇOES PLUVIAIS |  | 1 |  | 6044.18 | 6044.18 | 0.7751%
9.3.1 | 74168/002 | SINAPI | TUBO PVC ESGOTO SERIE R DN 100MM C/ ANEL DE BORRACHA -FORNECIMENTO E INSTALACAO | M | 54 | 68.65 | 88.43 | 4775.22 | 0.6124%
9.3.2 | 89744 | SINAPI | JOELHO 90 GRAUS, PVC, SERIE NORMAL, ESGOTO PREDIAL, DN 100 MM, JUNTA ELÁSTICA, FORNECIDO E INSTALADO EM RAMAL DE DESCARGA OU RAMAL DE ESGOTO SANITÁRIO. AF_08/2022 | UN | 21 | 30.82 | 39.7 | 833.7 | 0.1069%
9.3.3 | 89796 | SINAPI | TE, PVC, SERIE NORMAL, ESGOTO PREDIAL, DN 100 X 100 MM, JUNTA ELÁSTICA, FORNECIDO E INSTALADO EM RAMAL DE DESCARGA OU RAMAL DE ESGOTO SANITÁRIO. AF_08/2022 | UN | 7 | 48.27 | 62.18 | 435.26 | 0.05582%
10 |  |  | INSTALAÇOES ELÉTRICAS |  | 1 |  | 35726.69 | 35726.69 | 4.582%
10.1 |  |  | COZINHA E LAVANDERIA |  | 1 |  | 7765.12 | 7765.12 | 0.9958%
10.1.1 | 170081 | SEDOP | Ponto de luz / força (c/tubul., cx. e fiaçao) ate 200W | pt | 9 | 337.48 | 434.74 | 3912.66 | 0.5018%
10.1.2 | 101873 | SINAPI | QUADRO DE DISTRIBUIÇÃO DE LUZ EM PVC PARA 12 DISJUNTORES - FORNECIMENTO E INSTALAÇÃO. AF_07/2025 | UN | 1 | 186.16 | 239.81 | 239.81 | 0.03075%
10.1.3 | 00038076 | SINAPI | TOMADAS (2 MODULOS) 2P+T 10A, 250V, CONJUNTO MONTADO PARA EMBUTIR 4" X 2" (PLACA + SUPORTE + MODULOS) | UN | 6 | 16.83 | 21.68 | 130.08 | 0.01668%
10.1.4 | 00038068 | SINAPI | INTERRUPTORES SIMPLES (2 MODULOS) 10A, 250V, CONJUNTO MONTADO PARA EMBUTIR 4" X 2" (PLACA + SUPORTE + MODULOS) | UN | 3 | 13.66 | 17.59 | 52.77 | 0.006767%
10.1.5 | 93143 | SINAPI | PONTO DE TOMADA RESIDENCIAL INCLUINDO TOMADA 20A/250V, CAIXA ELÉTRICA, ELETRODUTO, CABO, RASGO, QUEBRA E CHUMBAMENTO. AF_01/2016 | UN | 1 | 218.12 | 280.98 | 280.98 | 0.03603%
10.1.6 | 00038075 | SINAPI | TOMADA 2P+T 20A 250V, CONJUNTO MONTADO PARA EMBUTIR 4" X 2" (PLACA + SUPORTE + MODULO) | UN | 1 | 15.02 | 19.34 | 19.34 | 0.00248%
10.1.7 | 00001020 | SINAPI | CABO DE COBRE, FLEXIVEL, CLASSE 4 OU 5, ISOLACAO EM PVC/A, ANTICHAMA BWF-B, COBERTURA PVC-ST1, ANTICHAMA BWF-B, 1 CONDUTOR, 0,6/1 KV, SECAO NOMINAL 10 MM2 | M | 50 | 11.26 | 14.5 | 725 | 0.09297%
10.1.8 | 00001021 | SINAPI | CABO DE COBRE, FLEXIVEL, CLASSE 4 OU 5, ISOLACAO EM PVC/A, ANTICHAMA BWF-B, COBERTURA PVC-ST1, ANTICHAMA BWF-B, 1 CONDUTOR, 0,6/1 KV, SECAO NOMINAL 4 MM2 | M | 50 | 4.72 | 6.08 | 304 | 0.03898%
10.1.9 | 00000994 | SINAPI | CABO DE COBRE, FLEXIVEL, CLASSE 4 OU 5, ISOLACAO EM PVC/A, ANTICHAMA BWF-B, COBERTURA PVC-ST1, ANTICHAMA BWF-B, 1 CONDUTOR, 0,6/1 KV, SECAO NOMINAL 6 MM2 | M | 50 | 6.87 | 8.84 | 442 | 0.05668%
10.1.10 | 00000995 | SINAPI | CABO DE COBRE, FLEXIVEL, CLASSE 4 OU 5, ISOLACAO EM PVC/A, ANTICHAMA BWF-B, COBERTURA PVC-ST1, ANTICHAMA BWF-B, 1 CONDUTOR, 0,6/1 KV, SECAO NOMINAL 16 MM2 | M | 50 | 17.94 | 23.11 | 1155.5 | 0.1482%
10.1.11 | 93665 | SINAPI | DISJUNTOR BIPOLAR TIPO DIN, CORRENTE NOMINAL DE 40A - FORNECIMENTO E INSTALAÇÃO. AF_07/2025 | UN | 1 | 64.33 | 82.86 | 82.86 | 0.01063%
10.1.12 | 93660 | SINAPI | DISJUNTOR BIPOLAR TIPO DIN, CORRENTE NOMINAL DE 10A - FORNECIMENTO E INSTALAÇÃO. AF_07/2025 | UN | 3 | 54.06 | 69.64 | 208.92 | 0.02679%
10.1.13 | 103782 | SINAPI | LUMINÁRIA TIPO PLAFON CIRCULAR, DE SOBREPOR, COM LED DE 12/13 W - FORNECIMENTO E INSTALAÇÃO. AF_09/2024 | UN | 4 | 33.9 | 43.66 | 174.64 | 0.0224%
10.1.14 | 97610 | SINAPI | LÂMPADA COMPACTA DE LED 10 W, BASE E27 - FORNECIMENTO E INSTALAÇÃO. AF_09/2024 | UN | 4 | 7.1 | 9.14 | 36.56 | 0.004688%
10.2 |  |  | SALAS DE AULA |  | 1 |  | 7843.24 | 7843.24 | 1.006%
10.2.1 | 170081 | SEDOP | Ponto de luz / força (c/tubul., cx. e fiaçao) ate 200W | pt | 10 | 337.48 | 434.74 | 4347.4 | 0.5575%
10.2.2 | 231084 | SEDOP | Ponto de dreno p/ split (10m) | pt | 2 | 284.42 | 366.38 | 732.76 | 0.09397%
10.2.3 | 062398 | SBC | PONTO TOMADA AR CONDICIONADO | UN | 2 | 190.9 | 245.91 | 491.82 | 0.06307%
10.2.4 | 101873 | SINAPI | QUADRO DE DISTRIBUIÇÃO DE LUZ EM PVC PARA 12 DISJUNTORES - FORNECIMENTO E INSTALAÇÃO. AF_07/2025 | UN | 1 | 186.16 | 239.81 | 239.81 | 0.03075%
10.2.5 | 00038076 | SINAPI | TOMADAS (2 MODULOS) 2P+T 10A, 250V, CONJUNTO MONTADO PARA EMBUTIR 4" X 2" (PLACA + SUPORTE + MODULOS) | UN | 10 | 16.83 | 21.68 | 216.8 | 0.0278%
10.2.6 | 00038068 | SINAPI | INTERRUPTORES SIMPLES (2 MODULOS) 10A, 250V, CONJUNTO MONTADO PARA EMBUTIR 4" X 2" (PLACA + SUPORTE + MODULOS) | UN | 3 | 13.66 | 17.59 | 52.77 | 0.006767%
10.2.7 | 00001020 | SINAPI | CABO DE COBRE, FLEXIVEL, CLASSE 4 OU 5, ISOLACAO EM PVC/A, ANTICHAMA BWF-B, COBERTURA PVC-ST1, ANTICHAMA BWF-B, 1 CONDUTOR, 0,6/1 KV, SECAO NOMINAL 10 MM2 | M | 50 | 11.26 | 14.5 | 725 | 0.09297%
10.2.8 | 93660 | SINAPI | DISJUNTOR BIPOLAR TIPO DIN, CORRENTE NOMINAL DE 10A - FORNECIMENTO E INSTALAÇÃO. AF_07/2025 | UN | 4 | 54.06 | 69.64 | 278.56 | 0.03572%
10.2.9 | 93662 | SINAPI | DISJUNTOR BIPOLAR TIPO DIN, CORRENTE NOMINAL DE 20A - FORNECIMENTO E INSTALAÇÃO. AF_07/2025 | UN | 2 | 55.83 | 71.92 | 143.84 | 0.01845%
10.2.10 | 93675 | SINAPI | DISJUNTOR BIPOLAR TIPO DR, CORRENTE NOMINAL DE 40A - FORNECIMENTO E INSTALAÇÃO. AF_07/2025 | UN | 1 | 149.11 | 192.08 | 192.08 | 0.02463%
10.2.11 | 103782 | SINAPI | LUMINÁRIA TIPO PLAFON CIRCULAR, DE SOBREPOR, COM LED DE 12/13 W - FORNECIMENTO E INSTALAÇÃO. AF_09/2024 | UN | 8 | 33.9 | 43.66 | 349.28 | 0.04479%
10.2.12 | 97610 | SINAPI | LÂMPADA COMPACTA DE LED 10 W, BASE E27 - FORNECIMENTO E INSTALAÇÃO. AF_09/2024 | UN | 8 | 7.1 | 9.14 | 73.12 | 0.009377%
10.3 |  |  | BANHEIROS |  | 1 |  | 6715.63 | 6715.63 | 0.8612%
10.3.1 | 170081 | SEDOP | Ponto de luz / força (c/tubul., cx. e fiaçao) ate 200W | pt | 3 | 337.48 | 434.74 | 1304.22 | 0.1673%
10.3.2 | 104481 | SINAPI | PONTO ELÉTRICO DE TOMADA PARA CHUVEIRO (20A/250V) EM EDIFÍCIO RESIDENCIAL COM ELETRODUTO EMBUTIDO EM RASGOS NAS PAREDES, INCLUSO TOMADA, ELETRODUTO, CABO, RASGO, QUEBRA E CHUMBAMENTO. AF_11/2022 | UN | 8 | 364.2 | 469.16 | 3753.28 | 0.4813%
10.3.3 | 101873 | SINAPI | QUADRO DE DISTRIBUIÇÃO DE LUZ EM PVC PARA 12 DISJUNTORES - FORNECIMENTO E INSTALAÇÃO. AF_07/2025 | UN | 2 | 186.16 | 239.81 | 479.62 | 0.06151%
10.3.4 | 00038068 | SINAPI | INTERRUPTORES SIMPLES (2 MODULOS) 10A, 250V, CONJUNTO MONTADO PARA EMBUTIR 4" X 2" (PLACA + SUPORTE + MODULOS) | UN | 3 | 13.66 | 17.59 | 52.77 | 0.006767%
10.3.5 | 93662 | SINAPI | DISJUNTOR BIPOLAR TIPO DIN, CORRENTE NOMINAL DE 20A - FORNECIMENTO E INSTALAÇÃO. AF_07/2025 | UN | 8 | 55.83 | 71.92 | 575.36 | 0.07378%
10.3.6 | 93666 | SINAPI | DISJUNTOR BIPOLAR TIPO DIN, CORRENTE NOMINAL DE 50A - FORNECIMENTO E INSTALAÇÃO. AF_07/2025 | UN | 2 | 70.17 | 90.39 | 180.78 | 0.02318%
10.3.7 | 103782 | SINAPI | LUMINÁRIA TIPO PLAFON CIRCULAR, DE SOBREPOR, COM LED DE 12/13 W - FORNECIMENTO E INSTALAÇÃO. AF_09/2024 | UN | 7 | 33.9 | 43.66 | 305.62 | 0.03919%
10.3.8 | 97610 | SINAPI | LÂMPADA COMPACTA DE LED 10 W, BASE E27 - FORNECIMENTO E INSTALAÇÃO. AF_09/2024 | UN | 7 | 7.1 | 9.14 | 63.98 | 0.008205%
10.4 |  |  | ADMINISTRATIVO E CIRCULAÇÃO |  | 1 |  | 13402.7 | 13402.7 | 1.719%
10.4.1 | 170081 | SEDOP | Ponto de luz / força (c/tubul., cx. e fiaçao) ate 200W | pt | 17 | 337.48 | 434.74 | 7390.58 | 0.9478%
10.4.2 | 062398 | SBC | PONTO TOMADA AR CONDICIONADO | UN | 3 | 190.9 | 245.91 | 737.73 | 0.09461%
10.4.3 | 231084 | SEDOP | Ponto de dreno p/ split (10m) | pt | 3 | 284.42 | 366.38 | 1099.14 | 0.141%
10.4.4 | 101873 | SINAPI | QUADRO DE DISTRIBUIÇÃO DE LUZ EM PVC PARA 12 DISJUNTORES - FORNECIMENTO E INSTALAÇÃO. AF_07/2025 | UN | 1 | 186.16 | 239.81 | 239.81 | 0.03075%
10.4.5 | 00038076 | SINAPI | TOMADAS (2 MODULOS) 2P+T 10A, 250V, CONJUNTO MONTADO PARA EMBUTIR 4" X 2" (PLACA + SUPORTE + MODULOS) | UN | 13 | 16.83 | 21.68 | 281.84 | 0.03614%
10.4.6 | 00038068 | SINAPI | INTERRUPTORES SIMPLES (2 MODULOS) 10A, 250V, CONJUNTO MONTADO PARA EMBUTIR 4" X 2" (PLACA + SUPORTE + MODULOS) | UN | 4 | 13.66 | 17.59 | 70.36 | 0.009023%
10.4.7 | 101889 | SINAPI | CABO DE COBRE ISOLADO, 25 MM², ANTI-CHAMA 0,6/1 KV, INSTALADO EM ELETROCALHA OU PERFILADO - FORNECIMENTO E INSTALAÇÃO. AF_10/2020 | M | 50 | 29.24 | 37.66 | 1883 | 0.2415%
10.4.8 | 93660 | SINAPI | DISJUNTOR BIPOLAR TIPO DIN, CORRENTE NOMINAL DE 10A - FORNECIMENTO E INSTALAÇÃO. AF_07/2025 | UN | 7 | 54.06 | 69.64 | 487.48 | 0.06251%
10.4.9 | 93662 | SINAPI | DISJUNTOR BIPOLAR TIPO DIN, CORRENTE NOMINAL DE 20A - FORNECIMENTO E INSTALAÇÃO. AF_07/2025 | UN | 3 | 55.83 | 71.92 | 215.76 | 0.02767%
10.4.10 | 93675 | SINAPI | DISJUNTOR BIPOLAR TIPO DR, CORRENTE NOMINAL DE 40A - FORNECIMENTO E INSTALAÇÃO. AF_07/2025 | UN | 1 | 149.11 | 192.08 | 192.08 | 0.02463%
10.4.11 | 064261 | SBC | DISJUNTOR BIPOLAR 100A CURVA C 5KA WEG | UN | 1 | 173.98 | 224.12 | 224.12 | 0.02874%
10.4.12 | 103782 | SINAPI | LUMINÁRIA TIPO PLAFON CIRCULAR, DE SOBREPOR, COM LED DE 12/13 W - FORNECIMENTO E INSTALAÇÃO. AF_09/2024 | UN | 11 | 33.9 | 43.66 | 480.26 | 0.06159%
10.4.13 | 97610 | SINAPI | LÂMPADA COMPACTA DE LED 10 W, BASE E27 - FORNECIMENTO E INSTALAÇÃO. AF_09/2024 | UN | 11 | 7.1 | 9.14 | 100.54 | 0.01289%
11 |  |  | FORROS |  | 1 |  | 26789.46 | 26789.46 | 3.435%
11.1 | 96116 | SINAPI | FORRO EM RÉGUAS DE PVC, FRISADO, PARA AMBIENTES COMERCIAIS, INCLUSIVE ESTRUTURA BIDIRECIONAL DE FIXAÇÃO. AF_08/2023_PS | m² | 291 | 71.47 | 92.06 | 26789.46 | 3.435%
12 |  |  | ESQUADRIAS |  | 1 |  | 31567.14 | 31567.14 | 4.048%
12.1 | 090822 | SEDOP | Portão de ferro em metalom (incl. pintura anti corrosiva) | m² | 27.36 | 493.43 | 635.63 | 17390.83 | 2.23%
12.2 | 102180 | SINAPI | INSTALAÇÃO DE VIDRO TEMPERADO, E = 8 MM, ENCAIXADO EM PERFIL U. AF_01/2021_PS | m² | 19.72 | 558.05 | 718.88 | 14176.31 | 1.818%
13 |  |  | PINTURA |  | 1 |  | 34598.49 | 34598.49 | 4.437%
13.1 | 180589 | SBC | PREPARO DE PAREDES COM FUNDO PREPARADOR/SELADOR CORAL | m² | 479 | 3.23 | 4.16 | 1992.64 | 0.2555%
13.2 | 180586 | SBC | PINTURA ACRILICA SEMI BRILHO PAREDE 2 DEMAOS COM EMASSAMENTO | m² | 479 | 50.64 | 65.23 | 31245.17 | 4.007%
13.3 | 180004 | SBC | PINTURA ESMALTE ACETINADO DUAS DEMAOS - PAINEL METÁLICO DE FECHAMENTO DA COBERTURA DO ACESSO AS SALAS | m² | 34.5 | 30.62 | 39.44 | 1360.68 | 0.1745%
14 |  |  | SERVIÇOS FINAIS |  | 1 |  | 4046.9 | 4046.9 | 0.519%
14.1 | 9537 | SINAPI | LIMPEZA FINAL DA OBRA | m² | 291 | 4.11 | 5.29 | 1539.39 | 0.1974%
14.2 | 241318 | SEDOP | Placa de inauguração em aço inox/letras bx. relevo- (40 x 30cm) | un | 1 | 1429.11 | 1840.97 | 1840.97 | 0.2361%
14.3 | 011340 | SEDOP | Placa de obra em lona com plotagem de gráfica - IDENTIFICAÇÃO DOS AMBIENTES | m² | 2.75 | 188.16 | 242.38 | 666.54 | 0.08548%
[5 empty] | Total sem BDI |  | 605366.58
[5 empty] | Total do BDI |  | 174431.51
[5 empty] | Total Geral |  | 779798.09
JULIANO DE OLIVEIRA GRASSI
ENGENHEIRO CIVIL CREA/PA 16.134D
DECRETO Nº: 033/2010
julianograssi@gmail.com

## Orçamento Analítico
ESTADO DO PARA PREFEITURA MUNICIPAL DE XINGUARA CNPJ 04.144.150/0001-20
Cliente: | PREFEITURA MUNICIPAL DE XINGUARA
Administração: | OSVALDO DE OLIVEIRA ASSUNÇÃO JR.
Objeto: | CONTRATAÇÃO DE EMPRESA PARA SERVIÇOS EXECUÇÃO DE AMPLIAÇÃO DA E.M.E.I PROF. GIVALDO
Endereço: | AV. FRANCISCO CALDEIRA E CASTELO BRANCO, 1076 - ITAMARATY - XINGUARA/PA
Data: | NOVEMBRO DE 2025
|  |  | Obra | Bancos |  | B.D.I. |  | Encargos Sociais
|  |  | CONTRATAÇÃO DE EMPRESA PARA SERVIÇOS EXECUÇÃO DE AMPLIAÇÃO DA E.M.E.I PROF. GIVALDO | SINAPI - 09/2025 - Pará SBC - 11/2025 - Pará SICRO3 - 07/2025 - Pará SEDOP - 10/2025 - Pará |  | 28,82% |  | Desonerado: embutido nos preços unitário dos insumos de mão de obra, de acordo com as bases.
Planilha Orçamentária Analítica
1 |  |  | ADMINISTRAÇÃO LOCAL DE OBRA | [5 empty] | 31418.61
1.1 | Código | Banco | Descrição | Tipo |  | Und | Quant. | Valor Unit | Total
Composição | 012689 | SBC | MOBILIZACAO E DESMOBILIZACAO DE CANTEIRO | INSTALACOES PROVISORIAS |  | UN | 1 | 4716.28 | 4716.28
Insumo | 099449 | SBC | AJUDANTE DE CARPINTEIRO | Mão de Obra |  | H | 17.352 | 15.3416 | 266.2
Insumo | 099900 | SBC | SERVENTE | Mão de Obra |  | H | 96.901 | 14.796 | 1433.74
Insumo | 099806 | SBC | AJUDANTE DE ELETRICISTA | Mão de Obra |  | H | 55.117 | 15.3416 | 845.58
Insumo | 099250 | SBC | ELETRICISTA | Mão de Obra |  | H | 27.559 | 20.4482 | 563.53
Insumo | 099550 | SBC | PINTOR | Mão de Obra |  | H | 13.269 | 20.4482 | 271.32
Insumo | 099200 | SBC | BOMBEIRO OU ENCANADOR | Mão de Obra |  | H | 19.393 | 20.4482 | 396.55
Insumo | 099014 | SBC | MARCENEIRO 1a. CLASSE | Mão de Obra |  | H | 6.124 | 54.5575 | 334.11
Insumo | 099537 | SBC | VIDRACEIRO | Mão de Obra |  | H | 12.248 | 20.4482 | 250.44
Insumo | 099360 | SBC | CARPINTEIRO DE ESQUADRIA | Mão de Obra |  | H | 17.352 | 20.4482 | 354.81
|  |  |  | MO sem LS => | 4716.28 | LS => | 0 | MO com LS => | 4716.28
|  |  |  | Valor do BDI => | 1359.23 |  | Valor com BDI => |  | 6075.51
[6 empty] | Quant. => | 1,00 | Preço Total => | 6075.51
1.2 | Código | Banco | Descrição | Tipo |  | Und | Quant. | Valor Unit | Total
Composição | 90780 | SINAPI | MESTRE DE OBRAS COM ENCARGOS COMPLEMENTARES | Livro SINAPI: Cálculos e Parâmetros |  | H | 1 | 35.44 | 35.44
Composição Auxiliar | 95405 | SINAPI | CURSO DE CAPACITAÇÃO PARA MESTRE DE OBRAS (ENCARGOS COMPLEMENTARES) - HORISTA | Livro SINAPI: Cálculos e Parâmetros |  | H | 1 | 0.67 | 0.67
Insumo | 00037373 | SINAPI | SEGURO - HORISTA (COLETADO CAIXA - ENCARGOS COMPLEMENTARES) | Material |  | H | 1 | 0.08 | 0.08
Insumo | 00043487 | SINAPI | EPI - FAMILIA ENCARREGADO GERAL - HORISTA (ENCARGOS COMPLEMENTARES - COLETADO CAIXA) | Material |  | H | 1 | 1.28 | 1.28
Insumo | 00037372 | SINAPI | EXAMES - HORISTA (COLETADO CAIXA - ENCARGOS COMPLEMENTARES) | Material |  | H | 1 | 1.43 | 1.43
Insumo | 00043463 | SINAPI | FERRAMENTAS - FAMILIA ENCARREGADO GERAL - HORISTA (ENCARGOS COMPLEMENTARES - COLETADO CAIXA) | Material |  | H | 1 | 0.08 | 0.08
Insumo | 00004069 | SINAPI | MESTRE DE OBRAS (HORISTA) | Mão de Obra |  | H | 1 | 31.9 | 31.9
|  |  |  | MO sem LS => | 32.57 | LS => | 0 | MO com LS => | 32.57
|  |  |  | Valor do BDI => | 10.21 |  | Valor com BDI => |  | 45.65
[6 empty] | Quant. => | 180,00 | Preço Total => | 8217
1.3 | Código | Banco | Descrição | Tipo |  | Und | Quant. | Valor Unit | Total
Composição | 90779 | SINAPI | ENGENHEIRO CIVIL DE OBRA SENIOR COM ENCARGOS COMPLEMENTARES | Livro SINAPI: Cálculos e Parâmetros |  | H | 1 | 147.72 | 147.72
Composição Auxiliar | 95404 | SINAPI | CURSO DE CAPACITAÇÃO PARA ENGENHEIRO CIVIL DE OBRA SÊNIOR (ENCARGOS COMPLEMENTARES) - HORISTA | Livro SINAPI: Cálculos e Parâmetros |  | H | 1 | 2.11 | 2.11
Insumo | 00043486 | SINAPI | EPI - FAMILIA ENGENHEIRO CIVIL - HORISTA (ENCARGOS COMPLEMENTARES - COLETADO CAIXA) | Material |  | H | 1 | 0.77 | 0.77
Insumo | 00037372 | SINAPI | EXAMES - HORISTA (COLETADO CAIXA - ENCARGOS COMPLEMENTARES) | Material |  | H | 1 | 1.43 | 1.43
Insumo | 00002708 | SINAPI | ENGENHEIRO CIVIL DE OBRA SENIOR (HORISTA) | Mão de Obra |  | H | 1 | 143.32 | 143.32
Insumo | 00037373 | SINAPI | SEGURO - HORISTA (COLETADO CAIXA - ENCARGOS COMPLEMENTARES) | Material |  | H | 1 | 0.08 | 0.08
Insumo | 00043462 | SINAPI | FERRAMENTAS - FAMILIA ENGENHEIRO CIVIL - HORISTA (ENCARGOS COMPLEMENTARES - COLETADO CAIXA) | Material |  | H | 1 | 0.01 | 0.01
|  |  |  | MO sem LS => | 145.43 | LS => | 0 | MO com LS => | 145.43
|  |  |  | Valor do BDI => | 42.57 |  | Valor com BDI => |  | 190.29
[6 empty] | Quant. => | 90,00 | Preço Total => | 17126.1
2 |  |  | SERVIÇOS PRELIMINARES | [5 empty] | 7018.01
2.1 | Código | Banco | Descrição | Tipo |  | Und | Quant. | Valor Unit | Total
Composição | 74209/001 | SINAPI | PLACA DE OBRA EM CHAPA DE ACO GALVANIZADO | CANT - CANTEIRO DE OBRAS |  | m² | 1 | 535.13 | 535.13
Composição Auxiliar | 94962 | SINAPI | CONCRETO MAGRO PARA LASTRO, TRAÇO 1:4,5:4,5 (EM MASSA SECA DE CIMENTO/ AREIA MÉDIA/ BRITA 1) - PREPARO MECÂNICO COM BETONEIRA 400 L. AF_05/2021 | Produção de Concreto |  | m³ | 0.01 | 586.05 | 5.86
Composição Auxiliar | 88262 | SINAPI | CARPINTEIRO DE FORMAS COM ENCARGOS COMPLEMENTARES | Livro SINAPI: Cálculos e Parâmetros |  | H | 1 | 28.12 | 28.12
Composição Auxiliar | 88316 | SINAPI | SERVENTE COM ENCARGOS COMPLEMENTARES | Livro SINAPI: Cálculos e Parâmetros |  | H | 2 | 23.48 | 46.96
Insumo | 00005075 | SINAPI | PREGO DE ACO POLIDO COM CABECA 18 X 30 (2 3/4 X 10) | Material |  | KG | 0.11 | 17.02 | 1.87
Insumo | 00004813 | SINAPI | PLACA DE OBRA (PARA CONSTRUCAO CIVIL) EM CHAPA GALVANIZADA *N. 22*, ADESIVADA, DE *2,4 X 1,2* M (SEM POSTES PARA FIXACAO) | Material |  | m² | 1 | 400 | 400
Insumo | 00004417 | SINAPI | SARRAFO NAO APARELHADO *2,5 X 7* CM, EM MACARANDUBA/MASSARANDUBA, ANGELIM, PEROBA-ROSA OU EQUIVALENTE DA REGIAO - BRUTA | Material |  | M | 1 | 7.2 | 7.2
Insumo | 00004491 | SINAPI | PONTALETE *7,5 X 7,5* CM EM PINUS, MISTA OU EQUIVALENTE DA REGIAO - BRUTA | Material |  | M | 4 | 11.28 | 45.12
|  |  |  | MO sem LS => | 46.51 | LS => | 0 | MO com LS => | 46.51
|  |  |  | Valor do BDI => | 154.22 |  | Valor com BDI => |  | 689.35
[6 empty] | Quant. => | 3,00 | Preço Total => | 2068.05
2.2 | Código | Banco | Descrição | Tipo |  | Und | Quant. | Valor Unit | Total
Composição | 98525 | SINAPI | LIMPEZA MECANIZADA DE CAMADA VEGETAL, VEGETAÇÃO E PEQUENAS ÁRVORES (DIÂMETRO DE TRONCO MENOR QUE 0,20 M), COM TRATOR DE ESTEIRAS. AF_03/2024 | Supressão Vegetal |  | m² | 1 | 0.67 | 0.67
Composição Auxiliar | 89031 | SINAPI | TRATOR DE ESTEIRAS, POTÊNCIA 100 HP, PESO OPERACIONAL 9,4 T, COM LÂMINA 2,19 M3 - CHI DIURNO. AF_06/2014 | Custos Horários Produtivo e Improdutivo dos Equipamentos |  | CHI | 0.0029 | 75.89 | 0.22
Composição Auxiliar | 88441 | SINAPI | JARDINEIRO COM ENCARGOS COMPLEMENTARES | Livro SINAPI: Cálculos e Parâmetros |  | H | 0.0046 | 24.53 | 0.11
Composição Auxiliar | 89032 | SINAPI | TRATOR DE ESTEIRAS, POTÊNCIA 100 HP, PESO OPERACIONAL 9,4 T, COM LÂMINA 2,19 M3 - CHP DIURNO. AF_06/2014 | Custos Horários Produtivo e Improdutivo dos Equipamentos |  | CHP | 0.0017 | 202.01 | 0.34
|  |  |  | MO sem LS => | 0.14 | LS => | 0 | MO com LS => | 0.14
|  |  |  | Valor do BDI => | 0.19 |  | Valor com BDI => |  | 0.86
[6 empty] | Quant. => | 336,00 | Preço Total => | 288.96
2.3 | Código | Banco | Descrição | Tipo |  | Und | Quant. | Valor Unit | Total
Composição | 72898 | SINAPI | CARGA E DESCARGA MECANIZADAS DE ENTULHO EM CAMINHAO BASCULANTE 6 M3 | MOVT - MOVIMENTO DE TERRA |  | m³ | 1 | 5.39 | 5.39
Composição Auxiliar | 5940 | SINAPI | PÁ CARREGADEIRA SOBRE RODAS, POTÊNCIA LÍQUIDA 128 HP, CAPACIDADE DA CAÇAMBA 1,7 A 2,8 M3, PESO OPERACIONAL 11632 KG - CHP DIURNO. AF_06/2014 | Custos Horários Produtivo e Improdutivo dos Equipamentos |  | CHP | 0.018 | 193.95 | 3.49
Composição Auxiliar | 88316 | SINAPI | SERVENTE COM ENCARGOS COMPLEMENTARES | Livro SINAPI: Cálculos e Parâmetros |  | H | 0.018 | 23.48 | 0.42
Composição Auxiliar | 5811 | SINAPI | CAMINHÃO BASCULANTE 6 M3, PESO BRUTO TOTAL 16.000 KG, CARGA ÚTIL MÁXIMA 13.071 KG, DISTÂNCIA ENTRE EIXOS 4,80 M, POTÊNCIA 230 CV INCLUSIVE CAÇAMBA METÁLICA - CHP DIURNO. AF_06/2014 | Custos Horários Produtivo e Improdutivo dos Equipamentos |  | CHP | 0.007 | 212.19 | 1.48
|  |  |  | MO sem LS => | 0.71 | LS => | 0 | MO com LS => | 0.71
|  |  |  | Valor do BDI => | 1.55 |  | Valor com BDI => |  | 6.94
[6 empty] | Quant. => | 67,00 | Preço Total => | 464.98
2.4 | Código | Banco | Descrição | Tipo |  | Und | Quant. | Valor Unit | Total
Composição | 72900 | SINAPI | TRANSPORTE DE ENTULHO COM CAMINHAO BASCULANTE 6 M3, RODOVIA PAVIMENTADA, DMT 0,5 A 1,0 KM | MOVT - MOVIMENTO DE TERRA |  | m³ | 1 | 7.63 | 7.63
Composição Auxiliar | 5811 | SINAPI | CAMINHÃO BASCULANTE 6 M3, PESO BRUTO TOTAL 16.000 KG, CARGA ÚTIL MÁXIMA 13.071 KG, DISTÂNCIA ENTRE EIXOS 4,80 M, POTÊNCIA 230 CV INCLUSIVE CAÇAMBA METÁLICA - CHP DIURNO. AF_06/2014 | Custos Horários Produtivo e Improdutivo dos Equipamentos |  | CHP | 0.036 | 212.19 | 7.63
|  |  |  | MO sem LS => | 0.76 | LS => | 0 | MO com LS => | 0.76
|  |  |  | Valor do BDI => | 2.19 |  | Valor com BDI => |  | 9.82
[6 empty] | Quant. => | 67,00 | Preço Total => | 657.94
2.5 | Código | Banco | Descrição | Tipo |  | Und | Quant. | Valor Unit | Total
Composição | 74077/003 | SINAPI | LOCACAO CONVENCIONAL DE OBRA, ATRAVÉS DE GABARITO DE TABUAS CORRIDAS PONTALETADAS, COM REAPROVEITAMENTO DE 3 VEZES. | SERT - SERVIÇOS TÉCNICOS |  | m² | 1 | 8.18 | 8.18
Composição Auxiliar | 88262 | SINAPI | CARPINTEIRO DE FORMAS COM ENCARGOS COMPLEMENTARES | Livro SINAPI: Cálculos e Parâmetros |  | H | 0.1 | 28.12 | 2.81
Composição Auxiliar | 88316 | SINAPI | SERVENTE COM ENCARGOS COMPLEMENTARES | Livro SINAPI: Cálculos e Parâmetros |  | H | 0.1 | 23.48 | 2.34
Insumo | 00004491 | SINAPI | PONTALETE *7,5 X 7,5* CM EM PINUS, MISTA OU EQUIVALENTE DA REGIAO - BRUTA | Material |  | M | 0.12 | 11.28 | 1.35
Insumo | 00010567 | SINAPI | TABUA *2,5 X 23* CM EM PINUS, MISTA OU EQUIVALENTE DA REGIAO - BRUTA | Material |  | M | 0.1067 | 12.75 | 1.36
Insumo | 00000337 | SINAPI | ARAME RECOZIDO 18 BWG, 1,25 MM (0,01 KG/M) | Material |  | KG | 0.02 | 8.46 | 0.16
Insumo | 00005061 | SINAPI | PREGO DE ACO POLIDO COM CABECA 18 X 27 (2 1/2 X 10) | Material |  | KG | 0.01 | 16.73 | 0.16
|  |  |  | MO sem LS => | 3.22 | LS => | 0 | MO com LS => | 3.22
|  |  |  | Valor do BDI => | 2.35 |  | Valor com BDI => |  | 10.53
[6 empty] | Quant. => | 336,00 | Preço Total => | 3538.08
3 |  |  | FUNDAÇÕES | [5 empty] | 110445.16
3.1 | Código | Banco | Descrição | Tipo |  | Und | Quant. | Valor Unit | Total
Composição | 93358 | SINAPI | ESCAVAÇÃO MANUAL DE VALA. AF_09/2024 - 23 SAPATAS SEÇAO 80X80 À PROFUNDIDADE DE 1.30M | Escavação de Valas |  | m³ | 1 | 92.88 | 92.88
Composição Auxiliar | 88316 | SINAPI | SERVENTE COM ENCARGOS COMPLEMENTARES | Livro SINAPI: Cálculos e Parâmetros |  | H | 3.9558 | 23.48 | 92.88
|  |  |  | MO sem LS => | 54.31 | LS => | 0 | MO com LS => | 54.31
|  |  |  | Valor do BDI => | 26.76 |  | Valor com BDI => |  | 119.64
[6 empty] | Quant. => | 22,08 | Preço Total => | 2641.65
3.2 | Código | Banco | Descrição | Tipo |  | Und | Quant. | Valor Unit | Total
Composição | 83519 | SINAPI | ALVENARIA EMBASAMENTO TIJOLO CERAMICO FURADO 10X20X20 CM | FUES - FUNDAÇÕES E ESTRUTURAS |  | m³ | 1 | 763.94 | 763.94
Composição Auxiliar | 88631 | SINAPI | ARGAMASSA TRAÇO 1:4 (EM VOLUME DE CIMENTO E AREIA MÉDIA ÚMIDA), PREPARO MANUAL. AF_08/2019 | Argamassas |  | m³ | 0.17 | 788.4 | 134.02
Composição Auxiliar | 88309 | SINAPI | PEDREIRO COM ENCARGOS COMPLEMENTARES | Livro SINAPI: Cálculos e Parâmetros |  | H | 7.5 | 28.51 | 213.82
Composição Auxiliar | 88316 | SINAPI | SERVENTE COM ENCARGOS COMPLEMENTARES | Livro SINAPI: Cálculos e Parâmetros |  | H | 7.5 | 23.48 | 176.1
Insumo | 00007271 | SINAPI | BLOCO CERAMICO / TIJOLO VAZADO PARA ALVENARIA DE VEDACAO, 8 FUROS NA HORIZONTAL DE 9 X 19 X 19 CM (L X A X C) | Material |  | UN | 250 | 0.96 | 240
|  |  |  | MO sem LS => | 262.33 | LS => | 0 | MO com LS => | 262.33
|  |  |  | Valor do BDI => | 220.16 |  | Valor com BDI => |  | 984.1
[6 empty] | Quant. => | 38,00 | Preço Total => | 37395.8
3.3 | Código | Banco | Descrição | Tipo |  | Und | Quant. | Valor Unit | Total
Composição | 051172 | SEDOP | Concreto armado FCK=25MPA com forma aparente - 1 reaproveitamento - 23 sapatas seção 80x80x30cm | 0 |  | m³ | 1 | 2033.89 | 2033.89
Composição Auxiliar | 050740 | SEDOP | Concreto c/ seixo Fck= 25MPA (incl. lançamento e adensamento) | 0 |  | m³ | 0.5 | 963.34 | 481.67
Composição Auxiliar | 050038 | SEDOP | Armação p/ concreto | 0 |  | kg | 80 | 14.32 | 1145.6
Composição Auxiliar | 050041 | SEDOP | Formas para concreto em chapa de madeira compensada resinada e=15mm(REAP 1x) - incl. desforma | 0 |  | m² | 3 | 135.54 | 406.62
|  |  |  | MO sem LS => | 537.36 | LS => | 0 | MO com LS => | 537.36
|  |  |  | Valor do BDI => | 586.16 |  | Valor com BDI => |  | 2620.05
[6 empty] | Quant. => | 4,42 | Preço Total => | 11580.62
3.4 | Código | Banco | Descrição | Tipo |  | Und | Quant. | Valor Unit | Total
Composição | 051172 | SEDOP | Concreto armado FCK=25MPA com forma aparente - 1 reaproveitamento - 23 pilares seção 15x30 - cota do fundo da sapata à altura da alvenaria de embasamento (2.5m) | 0 |  | m³ | 1 | 2033.89 | 2033.89
Composição Auxiliar | 050740 | SEDOP | Concreto c/ seixo Fck= 25MPA (incl. lançamento e adensamento) | 0 |  | m³ | 0.5 | 963.34 | 481.67
Composição Auxiliar | 050038 | SEDOP | Armação p/ concreto | 0 |  | kg | 80 | 14.32 | 1145.6
Composição Auxiliar | 050041 | SEDOP | Formas para concreto em chapa de madeira compensada resinada e=15mm(REAP 1x) - incl. desforma | 0 |  | m² | 3 | 135.54 | 406.62
|  |  |  | MO sem LS => | 537.36 | LS => | 0 | MO com LS => | 537.36
|  |  |  | Valor do BDI => | 586.16 |  | Valor com BDI => |  | 2620.05
[6 empty] | Quant. => | 2,59 | Preço Total => | 6785.92
3.5 | Código | Banco | Descrição | Tipo |  | Und | Quant. | Valor Unit | Total
Composição | 051172 | SEDOP | Concreto armado FCK=25MPA com forma aparente - 1 reaproveitamento - 190m de viga baldrame seção 12x30cm | 0 |  | m³ | 1 | 2033.89 | 2033.89
Composição Auxiliar | 050740 | SEDOP | Concreto c/ seixo Fck= 25MPA (incl. lançamento e adensamento) | 0 |  | m³ | 0.5 | 963.34 | 481.67
Composição Auxiliar | 050038 | SEDOP | Armação p/ concreto | 0 |  | kg | 80 | 14.32 | 1145.6
Composição Auxiliar | 050041 | SEDOP | Formas para concreto em chapa de madeira compensada resinada e=15mm(REAP 1x) - incl. desforma | 0 |  | m² | 3 | 135.54 | 406.62
|  |  |  | MO sem LS => | 537.36 | LS => | 0 | MO com LS => | 537.36
|  |  |  | Valor do BDI => | 586.16 |  | Valor com BDI => |  | 2620.05
[6 empty] | Quant. => | 6,84 | Preço Total => | 17921.14
3.6 | Código | Banco | Descrição | Tipo |  | Und | Quant. | Valor Unit | Total
Composição | 030011 | SEDOP | Aterro incluindo carga, descarga, transporte e apiloamento | 0 |  | m³ | 1 | 58.4 | 58.4
Composição Auxiliar | 280026 | SEDOP | SERVENTE COM ENCARGOS COMPLEMENTARES | 0 |  | h | 0.5 | 26.13 | 13.06
Insumo | M00006 | SEDOP | Compactador de solo CM-13 | Equipamento |  | h | 0.1 | 3.45 | 0.34
Insumo | J00001 | SEDOP | Aterro arenoso | Material |  | m³ | 1 | 45 | 45
|  |  |  | MO sem LS => | 8.19 | LS => | 0 | MO com LS => | 8.19
|  |  |  | Valor do BDI => | 16.83 |  | Valor com BDI => |  | 75.23
[6 empty] | Quant. => | 336,00 | Preço Total => | 25277.28
3.7 | Código | Banco | Descrição | Tipo |  | Und | Quant. | Valor Unit | Total
Composição | 98557 | SINAPI | IMPERMEABILIZAÇÃO DE SUPERFÍCIE COM EMULSÃO ASFÁLTICA, 2 DEMÃOS. AF_09/2023 | Impermeabilização, Proteção Mecânica e Tratamento de Junta |  | m² | 1 | 50.18 | 50.18
Composição Auxiliar | 88243 | SINAPI | AJUDANTE ESPECIALIZADO COM ENCARGOS COMPLEMENTARES | Livro SINAPI: Cálculos e Parâmetros |  | H | 0.0969 | 24.3 | 2.35
Composição Auxiliar | 88270 | SINAPI | IMPERMEABILIZADOR COM ENCARGOS COMPLEMENTARES | Livro SINAPI: Cálculos e Parâmetros |  | H | 0.4299 | 24.26 | 10.42
Insumo | 00000626 | SINAPI | MANTA LIQUIDA DE BASE ASFALTICA MODIFICADA COM A ADICAO DE ELASTOMEROS DILUIDOS EM SOLVENTE ORGANICO, APLICACAO A FRIO (MEMBRANA DE EMULSAO ASFALTICA PARA IMPERMEABILIZACAO FLEXIVEL) | Material |  | KG | 1.5 | 24.94 | 37.41
|  |  |  | MO sem LS => | 7.59 | LS => | 0 | MO com LS => | 7.59
|  |  |  | Valor do BDI => | 14.46 |  | Valor com BDI => |  | 64.64
[6 empty] | Quant. => | 136,80 | Preço Total => | 8842.75
4 |  |  | SUPERESTRUTURA | [5 empty] | 26902.33
4.1 | Código | Banco | Descrição | Tipo |  | Und | Quant. | Valor Unit | Total
Composição | 051172 | SEDOP | Concreto armado FCK=25MPA com forma aparente - 1 reaproveitamento - 23 pilares altura média 3.5m seção 12x30 | 0 |  | m³ | 1 | 2033.89 | 2033.89
Composição Auxiliar | 050740 | SEDOP | Concreto c/ seixo Fck= 25MPA (incl. lançamento e adensamento) | 0 |  | m³ | 0.5 | 963.34 | 481.67
Composição Auxiliar | 050038 | SEDOP | Armação p/ concreto | 0 |  | kg | 80 | 14.32 | 1145.6
Composição Auxiliar | 050041 | SEDOP | Formas para concreto em chapa de madeira compensada resinada e=15mm(REAP 1x) - incl. desforma | 0 |  | m² | 3 | 135.54 | 406.62
|  |  |  | MO sem LS => | 537.36 | LS => | 0 | MO com LS => | 537.36
|  |  |  | Valor do BDI => | 586.16 |  | Valor com BDI => |  | 2620.05
[6 empty] | Quant. => | 2,90 | Preço Total => | 7598.14
4.2 | Código | Banco | Descrição | Tipo |  | Und | Quant. | Valor Unit | Total
Composição | 051172 | SEDOP | Concreto armado FCK=25MPA com forma aparente - 1 reaproveitamento - 165m de vigas de amarração sobre todas as paredes com seção 12x30 | 0 |  | m³ | 1 | 2033.89 | 2033.89
Composição Auxiliar | 050740 | SEDOP | Concreto c/ seixo Fck= 25MPA (incl. lançamento e adensamento) | 0 |  | m³ | 0.5 | 963.34 | 481.67
Composição Auxiliar | 050038 | SEDOP | Armação p/ concreto | 0 |  | kg | 80 | 14.32 | 1145.6
Composição Auxiliar | 050041 | SEDOP | Formas para concreto em chapa de madeira compensada resinada e=15mm(REAP 1x) - incl. desforma | 0 |  | m² | 3 | 135.54 | 406.62
|  |  |  | MO sem LS => | 537.36 | LS => | 0 | MO com LS => | 537.36
|  |  |  | Valor do BDI => | 586.16 |  | Valor com BDI => |  | 2620.05
[6 empty] | Quant. => | 5,94 | Preço Total => | 15563.09
4.3 | Código | Banco | Descrição | Tipo |  | Und | Quant. | Valor Unit | Total
Composição | 090244 | SBC | VERGA EM MEIO BLOCO DE VEDACAO DE CONCRETO 9x19x19cm - sobre todas as portas e janelas | PAREDES E PAINEIS |  | M | 1 | 40.68 | 40.68
Insumo | 000200 | SBC | PEDRA BRITADA #1 E 2 | Material |  | m³ | 0.009 | 252.15 | 2.26
Insumo | 000100 | SBC | AREIA GROSSA LAVADA | Material |  | m³ | 0.007 | 121.56 | 0.85
Insumo | 000779 | SBC | ACO CA 50 6,3mm (1/4") (0,248 kg/m) | Material |  | KG | 0.273 | 8.92 | 2.43
Insumo | 000050 | SBC | CIMENTO PORTLAND CP III 32RS NBR 11578 (quilo) | Material |  | KG | 3.421 | 1.17 | 4
Insumo | 099050 | SBC | PEDREIRO | Mão de Obra |  | H | 0.442 | 20.4482 | 9.03
Insumo | 099900 | SBC | SERVENTE | Mão de Obra |  | H | 0.4 | 14.796 | 5.91
Insumo | 005239 | SBC | CANALETA DE CONCRETO 9x19x19cm (CLASSE C - NBR 6136) | Material |  | UN | 10 | 1.62 | 16.2
|  |  |  | MO sem LS => | 14.94 | LS => | 0 | MO com LS => | 14.94
|  |  |  | Valor do BDI => | 11.72 |  | Valor com BDI => |  | 52.4
[6 empty] | Quant. => | 42,60 | Preço Total => | 2232.24
4.4 | Código | Banco | Descrição | Tipo |  | Und | Quant. | Valor Unit | Total
Composição | 105030 | SINAPI | CONTRAVERGA MOLDADA IN LOCO EM CONCRETO, ESPESSURA DE *10* CM. AF_03/2024 - sob todas as janelas | Vergas, contravergas e fixação de alvenaria |  | M | 1 | 45.76 | 45.76
Composição Auxiliar | 92270 | SINAPI | FABRICAÇÃO DE FÔRMA PARA VIGAS, COM MADEIRA SERRADA, E = 25 MM. AF_09/2020 | Fôrmas para Estruturas de Concreto Armado |  | m² | 0.076 | 174.64 | 13.27
Composição Auxiliar | 92802 | SINAPI | CORTE E DOBRA DE AÇO CA-50, DIÂMETRO DE 8,0 MM. AF_06/2022 | Armação para Estruturas de Concreto Armado |  | KG | 0.79 | 9.46 | 7.47
Composição Auxiliar | 88309 | SINAPI | PEDREIRO COM ENCARGOS COMPLEMENTARES | Livro SINAPI: Cálculos e Parâmetros |  | H | 0.213 | 28.51 | 6.07
Composição Auxiliar | 88316 | SINAPI | SERVENTE COM ENCARGOS COMPLEMENTARES | Livro SINAPI: Cálculos e Parâmetros |  | H | 0.107 | 23.48 | 2.51
Composição Auxiliar | 94964 | SINAPI | CONCRETO FCK = 20MPA, TRAÇO 1:2,7:3 (EM MASSA SECA DE CIMENTO/ AREIA MÉDIA/ BRITA 1) - PREPARO MECÂNICO COM BETONEIRA 400 L. AF_05/2021 | Produção de Concreto |  | m³ | 0.021 | 717.24 | 15.06
Insumo | 00039017 | SINAPI | ESPACADOR / DISTANCIADOR CIRCULAR COM ENTRADA LATERAL, EM PLASTICO, PARA VERGALHAO *4,2 A 12,5* MM, COBRIMENTO 20 MM | Material |  | UN | 6 | 0.22 | 1.32
Insumo | 00002692 | SINAPI | DESMOLDANTE PROTETOR PARA FORMAS DE MADEIRA, DE BASE OLEOSA EMULSIONADA EM AGUA | Material |  | L | 0.008 | 7.96 | 0.06
|  |  |  | MO sem LS => | 8.63 | LS => | 0 | MO com LS => | 8.63
|  |  |  | Valor do BDI => | 13.18 |  | Valor com BDI => |  | 58.94
[6 empty] | Quant. => | 25,60 | Preço Total => | 1508.86
5 |  |  | ALVENARIA | [5 empty] | 133059.72
5.1 | Código | Banco | Descrição | Tipo |  | Und | Quant. | Valor Unit | Total
Composição | 103350 | SINAPI | ALVENARIA DE VEDAÇÃO DE BLOCOS CERÂMICOS FURADOS NA HORIZONTAL DE 9X9X19 CM (ESPESSURA 9 CM) E ARGAMASSA DE ASSENTAMENTO COM PREPARO EM BETONEIRA. AF_12/2021 - 165m corridos de parede altura de 3.30m | Alvenaria de Vedação |  | m² | 1 | 186.45 | 186.45
Composição Auxiliar | 88309 | SINAPI | PEDREIRO COM ENCARGOS COMPLEMENTARES | Livro SINAPI: Cálculos e Parâmetros |  | H | 3.03 | 28.51 | 86.38
Composição Auxiliar | 88316 | SINAPI | SERVENTE COM ENCARGOS COMPLEMENTARES | Livro SINAPI: Cálculos e Parâmetros |  | H | 1.515 | 23.48 | 35.57
Composição Auxiliar | 87292 | SINAPI | ARGAMASSA TRAÇO 1:2:8 (EM VOLUME DE CIMENTO, CAL E AREIA MÉDIA ÚMIDA) PARA EMBOÇO/MASSA ÚNICA/ASSENTAMENTO DE ALVENARIA DE VEDAÇÃO, PREPARO MECÂNICO COM BETONEIRA 400 L. AF_08/2019 | Argamassas |  | m³ | 0.0134 | 829.56 | 11.11
Insumo | 00007270 | SINAPI | BLOCO CERAMICO / TIJOLO VAZADO PARA ALVENARIA DE VEDACAO, 4 FUROS NA HORIZONTAL DE 9 X 9 X 19 CM (L X A X C) | Material |  | UN | 56.62 | 0.9 | 50.95
Insumo | 00034557 | SINAPI | TELA DE ACO SOLDADA GALVANIZADA/ZINCADA PARA ALVENARIA, FIO D = *1,20 A 1,70* MM, MALHA 15 X 15 MM, (C X L) *50 X 7,5* CM | Material |  | M | 0.805 | 2.54 | 2.04
Insumo | 00037395 | SINAPI | PINO DE ACO COM FURO, HASTE = 27 MM (ACAO DIRETA) | Material |  | CENTO | 0.0097 | 41.93 | 0.4
|  |  |  | MO sem LS => | 78.3 | LS => | 0 | MO com LS => | 78.3
|  |  |  | Valor do BDI => | 53.73 |  | Valor com BDI => |  | 240.18
[6 empty] | Quant. => | 554,00 | Preço Total => | 133059.72
6 |  |  | COBERTURA | [5 empty] | 139325.93
6.1 | Código | Banco | Descrição | Tipo |  | Und | Quant. | Valor Unit | Total
Composição | 92580 | SINAPI | TRAMA DE AÇO COMPOSTA POR TERÇAS PARA TELHADOS DE ATÉ 2 ÁGUAS PARA TELHA ONDULADA DE FIBROCIMENTO, METÁLICA, PLÁSTICA OU TERMOACÚSTICA, INCLUSO TRANSPORTE VERTICAL. AF_07/2019 - incluindo varanda de 1.5m em frente as salas de aula | Estrutura e Trama para Cobertura |  | m² | 1 | 47.21 | 47.21
Composição Auxiliar | 93282 | SINAPI | GUINCHO ELÉTRICO DE COLUNA, CAPACIDADE 400 KG, COM MOTO FREIO, MOTOR TRIFÁSICO DE 1,25 CV - CHI DIURNO. AF_03/2016 | Custos Horários Produtivo e Improdutivo dos Equipamentos |  | CHI | 0.0094 | 24.86 | 0.23
Composição Auxiliar | 88278 | SINAPI | MONTADOR DE ESTRUTURAS METÁLICAS COM ENCARGOS COMPLEMENTARES | Livro SINAPI: Cálculos e Parâmetros |  | H | 0.213 | 24.28 | 5.17
Composição Auxiliar | 88316 | SINAPI | SERVENTE COM ENCARGOS COMPLEMENTARES | Livro SINAPI: Cálculos e Parâmetros |  | H | 0.106 | 23.48 | 2.48
Composição Auxiliar | 93281 | SINAPI | GUINCHO ELÉTRICO DE COLUNA, CAPACIDADE 400 KG, COM MOTO FREIO, MOTOR TRIFÁSICO DE 1,25 CV - CHP DIURNO. AF_03/2016 | Custos Horários Produtivo e Improdutivo dos Equipamentos |  | CHP | 0.0068 | 26.16 | 0.17
Insumo | 00043083 | SINAPI | PERFIL "U" ENRIJECIDO, EM CHAPA DOBRADA DE ACO LAMINADO, E = 3,75 MM, H = 200 MM, L = 75 MM (9,94 KG/M) | Material |  | KG | 4.333 | 8.66 | 37.52
Insumo | 00040549 | SINAPI | PARAFUSO, COMUM, ASTM A307, SEXTAVADO, DIAMETRO 1/2" (12,7 MM), COMPRIMENTO 1" (25,4 MM) | Material |  | CENTO | 0.007 | 235.61 | 1.64
|  |  |  | MO sem LS => | 5.01 | LS => | 0 | MO com LS => | 5.01
|  |  |  | Valor do BDI => | 13.6 |  | Valor com BDI => |  | 60.81
[6 empty] | Quant. => | 291,00 | Preço Total => | 17695.71
6.2 | Código | Banco | Descrição | Tipo |  | Und | Quant. | Valor Unit | Total
Composição | 92610 | SINAPI | FABRICAÇÃO E INSTALAÇÃO DE TESOURA INTEIRA EM AÇO, VÃO DE 7 M, PARA TELHA ONDULADA DE F - 1 tesoura no meio de cada sala de aula | Estrutura e Trama para Cobertura |  | UN | 1 | 1242.47 | 1242.47
Composição Auxiliar | 88316 | SINAPI | SERVENTE COM ENCARGOS COMPLEMENTARES | Livro SINAPI: Cálculos e Parâmetros |  | H | 0.492 | 23.48 | 11.55
Composição Auxiliar | 92256 | SINAPI | INSTALAÇÃO DE TESOURA (INTEIRA OU MEIA), EM AÇO, PARA VÃOS MAIORES OU IGUAIS A 6,0 M E MENORES QUE 8,0 M, INCLUSO IÇAMENTO. AF_07/2019 | Estrutura e Trama para Cobertura |  | UN | 1 | 244.47 | 244.47
Composição Auxiliar | 88278 | SINAPI | MONTADOR DE ESTRUTURAS METÁLICAS COM ENCARGOS COMPLEMENTARES | Livro SINAPI: Cálculos e Parâmetros |  | H | 2.133 | 24.28 | 51.78
Insumo | 00040598 | SINAPI | PERFIL "U" SIMPLES, EM CHAPA DOBRADA DE ACO LAMINADO, E = 3 MM, H = 125 MM, L = 50 MM (5,07 KG/M) | Material |  | KG | 82.08 | 8.45 | 693.57
Insumo | 00004777 | SINAPI | CANTONEIRA ACO ABAS IGUAIS (QUALQUER BITOLA), ESPESSURA ENTRE 1/8" E 1/4" | Material |  | KG | 27.62 | 8.02 | 221.51
Insumo | 00010997 | SINAPI | ELETRODO REVESTIDO AWS - E7018, DIAMETRO IGUAL A 4,00 MM | Material |  | KG | 0.378 | 51.84 | 19.59
|  |  |  | MO sem LS => | 133.35 | LS => | 0 | MO com LS => | 133.35
|  |  |  | Valor do BDI => | 358.07 |  | Valor com BDI => |  | 1600.54
[6 empty] | Quant. => | 2,00 | Preço Total => | 3201.08
6.3 | Código | Banco | Descrição | Tipo |  | Und | Quant. | Valor Unit | Total
Composição | 100367 | SINAPI | FABRICAÇÃO E INSTALAÇÃO DE MEIA TESOURA DE MADEIRA NÃO APARELHADA, COM VÃO DE 1.5 M, PARA TELHA ONDULADA DE FIBROCIMENTO, ALUMÍNIO, PLÁSTICA OU TERMOACÚSTICA, INCLUSO IÇAMENTO. AF_07/2019 - FABRICACAO DE 10 MAIAS TESOURAS PARA APOIO DA VARANDA EM FRENTE ÀS SALAS | Estrutura e Trama para Cobertura |  | UN | 1 | 1061.44 | 1061.44
Composição Auxiliar | 88262 | SINAPI | CARPINTEIRO DE FORMAS COM ENCARGOS COMPLEMENTARES | Livro SINAPI: Cálculos e Parâmetros |  | H | 7.494 | 28.12 | 210.73
Composição Auxiliar | 92259 | SINAPI | INSTALAÇÃO DE TESOURA (INTEIRA OU MEIA), BIAPOIADA, EM MADEIRA NÃO APARELHADA, PARA VÃOS MAIORES OU IGUAIS A 3,0 M E MENORES QUE 6,0 M, INCLUSO IÇAMENTO. AF_07/2019 | Estrutura e Trama para Cobertura |  | UN | 1 | 473.11 | 473.11
Composição Auxiliar | 88239 | SINAPI | AJUDANTE DE CARPINTEIRO COM ENCARGOS COMPLEMENTARES | Livro SINAPI: Cálculos e Parâmetros |  | H | 1.729 | 23.76 | 41.08
Insumo | 00004400 | SINAPI | CAIBRO NAO APARELHADO, *6 X 8* CM, EM MACARANDUBA/MASSARANDUBA, ANGELIM OU EQUIVALENTE DA REGIAO - BRUTA | Material |  | M | 2 | 21.07 | 42.14
Insumo | 00039027 | SINAPI | PREGO DE ACO POLIDO COM CABECA 19 X 36 (3 1/4 X 9) | Material |  | KG | 0.675 | 17 | 11.47
Insumo | 00004425 | SINAPI | VIGA NAO APARELHADA *6 X 12* CM, EM MACARANDUBA/MASSARANDUBA, ANGELIM OU EQUIVALENTE DA REGIAO - BRUTA | Material |  | M | 6.5 | 28 | 182
Insumo | 00006193 | SINAPI | TABUA NAO APARELHADA *2,5 X 20* CM, EM MACARANDUBA/MASSARANDUBA, ANGELIM OU EQUIVALENTE DA REGIAO - BRUTA | Material |  | M | 3 | 18.71 | 56.13
Insumo | 00021142 | SINAPI | ESTRIBO COM PARAFUSO EM CHAPA DE FERRO FUNDIDO DE 2" X 3/16" X 35 CM, SECAO "U", PARA MADEIRAMENTO DE TELHADO | Material |  | UN | 1 | 44.78 | 44.78
|  |  |  | MO sem LS => | 252.78 | LS => | 0 | MO com LS => | 252.78
|  |  |  | Valor do BDI => | 305.9 |  | Valor com BDI => |  | 1367.34
[6 empty] | Quant. => | 10,00 | Preço Total => | 13673.4
6.4 | Código | Banco | Descrição | Tipo |  | Und | Quant. | Valor Unit | Total
Composição | 100143 | SBC | FECHAMENTO VERTICAL METALICA ACO GALVALUME TRAPEZOIDAL TR25 | COBERTURAS |  | m² | 1 | 337.53 | 337.53
Insumo | 041118 | SBC | TELHA METALICA ACO GALVALUME TRAPEZOIDAL SEM PINTURA TR25 0,98x3,0m | Material |  | m² | 1.05 | 61.19 | 64.24
Insumo | 099022 | SBC | MONTADOR | Mão de Obra |  | H | 0.144 | 15.0797 | 2.17
Insumo | 099450 | SBC | AJUDANTE ESPECIALIZADO | Mão de Obra |  | H | 0.127 | 15.3416 | 1.94
Insumo | 018575 | SBC | TELHA - ARREMATE ALUMINIO 6mm INFERIOR PARA TELHA METALICA | Material |  | M | 4 | 24.8 | 99.2
Insumo | 028604 | SBC | PARAFUSO ROSCA SOBERBA 8 x 110mm | Material |  | UN | 6 | 28.33 | 169.98
|  |  |  | MO sem LS => | 4.11 | LS => | 0 | MO com LS => | 4.11
|  |  |  | Valor do BDI => | 97.27 |  | Valor com BDI => |  | 434.8
[6 empty] | Quant. => | 36,00 | Preço Total => | 15652.8
6.5 | Código | Banco | Descrição | Tipo |  | Und | Quant. | Valor Unit | Total
Composição | 94216 | SINAPI | TELHAMENTO COM TELHA METÁLICA TERMOACÚSTICA E = 30 MM, COM ATÉ 2 ÁGUAS, INCLUSO IÇAMENTO. AF_07/2019 | Telhamento para Cobertura |  | m² | 1 | 194.38 | 194.38
Composição Auxiliar | 93281 | SINAPI | GUINCHO ELÉTRICO DE COLUNA, CAPACIDADE 400 KG, COM MOTO FREIO, MOTOR TRIFÁSICO DE 1,25 CV - CHP DIURNO. AF_03/2016 | Custos Horários Produtivo e Improdutivo dos Equipamentos |  | CHP | 0.0009 | 26.16 | 0.02
Composição Auxiliar | 93282 | SINAPI | GUINCHO ELÉTRICO DE COLUNA, CAPACIDADE 400 KG, COM MOTO FREIO, MOTOR TRIFÁSICO DE 1,25 CV - CHI DIURNO. AF_03/2016 | Custos Horários Produtivo e Improdutivo dos Equipamentos |  | CHI | 0.0012 | 24.86 | 0.02
Composição Auxiliar | 88316 | SINAPI | SERVENTE COM ENCARGOS COMPLEMENTARES | Livro SINAPI: Cálculos e Parâmetros |  | H | 0.062 | 23.48 | 1.45
Composição Auxiliar | 88323 | SINAPI | TELHADISTA COM ENCARGOS COMPLEMENTARES | Livro SINAPI: Cálculos e Parâmetros |  | H | 0.056 | 27.87 | 1.56
Insumo | 00040740 | SINAPI | TELHA GALVALUME COM ISOLAMENTO TERMOACUSTICO EM ESPUMA RIGIDA DE POLIURETANO (PU) INJETADO, ESPESSURA DE 30 MM, DENSIDADE DE 35 KG/M3, REVESTIMENTO EM TELHA TRAPEZOIDAL NAS DUAS FACES COM ESPESSURA DE 0,50 MM CADA, ACABAMENTO NATURAL (NAO INCLUI ACESSORIOS DE FIXACAO) | Material |  | m² | 1.146 | 157.26 | 180.21
Insumo | 00011029 | SINAPI | HASTE RETA PARA GANCHO DE FERRO GALVANIZADO, COM ROSCA 1/4" X 30 CM PARA FIXACAO DE TELHA METALICA, INCLUI PORCA E ARRUELAS DE VEDACAO | Material |  | CJ | 4.15 | 2.68 | 11.12
|  |  |  | MO sem LS => | 1.89 | LS => | 0 | MO com LS => | 1.89
|  |  |  | Valor do BDI => | 56.02 |  | Valor com BDI => |  | 250.4
[6 empty] | Quant. => | 291,00 | Preço Total => | 72866.4
6.6 | Código | Banco | Descrição | Tipo |  | Und | Quant. | Valor Unit | Total
Composição | 94228 | SINAPI | CALHA EM CHAPA DE AÇO GALVANIZADO NÚMERO 24, DESENVOLVIMENTO DE 50 CM, INCLUSO TRANSPORTE VERTICAL. AF_07/2019 | Telhamento para Cobertura |  | M | 1 | 86 | 86
Composição Auxiliar | 93282 | SINAPI | GUINCHO ELÉTRICO DE COLUNA, CAPACIDADE 400 KG, COM MOTO FREIO, MOTOR TRIFÁSICO DE 1,25 CV - CHI DIURNO. AF_03/2016 | Custos Horários Produtivo e Improdutivo dos Equipamentos |  | CHI | 0.0183 | 24.86 | 0.45
Composição Auxiliar | 88316 | SINAPI | SERVENTE COM ENCARGOS COMPLEMENTARES | Livro SINAPI: Cálculos e Parâmetros |  | H | 0.371 | 23.48 | 8.71
Composição Auxiliar | 88323 | SINAPI | TELHADISTA COM ENCARGOS COMPLEMENTARES | Livro SINAPI: Cálculos e Parâmetros |  | H | 0.277 | 27.87 | 7.71
Composição Auxiliar | 93281 | SINAPI | GUINCHO ELÉTRICO DE COLUNA, CAPACIDADE 400 KG, COM MOTO FREIO, MOTOR TRIFÁSICO DE 1,25 CV - CHP DIURNO. AF_03/2016 | Custos Horários Produtivo e Improdutivo dos Equipamentos |  | CHP | 0.0132 | 26.16 | 0.34
Insumo | 00005104 | SINAPI | REBITE DE REPUXO EM ALUMINIO VAZADO, DIAMETRO 3,2 X 8 MM DE COMPRIMENTO (1KG = 1025 UNIDADES) | Material |  | KG | 0.0024 | 70.37 | 0.16
Insumo | 00013388 | SINAPI | SOLDA EM BARRA DE ESTANHO-CHUMBO 50/50 | Material |  | KG | 0.09 | 252.27 | 22.7
Insumo | 00040783 | SINAPI | CALHA QUADRADA DE CHAPA DE ACO GALVANIZADA NUM 24, CORTE 50 CM | Material |  | M | 1.05 | 40.49 | 42.51
Insumo | 00000142 | SINAPI | SELANTE ELASTICO MONOCOMPONENTE A BASE DE POLIURETANO (PU) PARA JUNTAS DIVERSAS | Material |  | 310ML | 0.081 | 39.71 | 3.21
Insumo | 00005061 | SINAPI | PREGO DE ACO POLIDO COM CABECA 18 X 27 (2 1/2 X 10) | Material |  | KG | 0.013 | 16.73 | 0.21
|  |  |  | MO sem LS => | 10.62 | LS => | 0 | MO com LS => | 10.62
|  |  |  | Valor do BDI => | 24.78 |  | Valor com BDI => |  | 110.78
[6 empty] | Quant. => | 68,00 | Preço Total => | 7533.04
6.7 | Código | Banco | Descrição | Tipo |  | Und | Quant. | Valor Unit | Total
Composição | 94231 | SINAPI | RUFO EM CHAPA DE AÇO GALVANIZADO NÚMERO 24, CORTE DE 25 CM, INCLUSO TRANSPORTE VERTICAL. AF_07/2019 | Telhamento para Cobertura |  | M | 1 | 51.75 | 51.75
Composição Auxiliar | 93282 | SINAPI | GUINCHO ELÉTRICO DE COLUNA, CAPACIDADE 400 KG, COM MOTO FREIO, MOTOR TRIFÁSICO DE 1,25 CV - CHI DIURNO. AF_03/2016 | Custos Horários Produtivo e Improdutivo dos Equipamentos |  | CHI | 0.0183 | 24.86 | 0.45
Composição Auxiliar | 93281 | SINAPI | GUINCHO ELÉTRICO DE COLUNA, CAPACIDADE 400 KG, COM MOTO FREIO, MOTOR TRIFÁSICO DE 1,25 CV - CHP DIURNO. AF_03/2016 | Custos Horários Produtivo e Improdutivo dos Equipamentos |  | CHP | 0.0132 | 26.16 | 0.34
Composição Auxiliar | 88316 | SINAPI | SERVENTE COM ENCARGOS COMPLEMENTARES | Livro SINAPI: Cálculos e Parâmetros |  | H | 0.207 | 23.48 | 4.86
Composição Auxiliar | 88323 | SINAPI | TELHADISTA COM ENCARGOS COMPLEMENTARES | Livro SINAPI: Cálculos e Parâmetros |  | H | 0.112 | 27.87 | 3.12
Insumo | 00005061 | SINAPI | PREGO DE ACO POLIDO COM CABECA 18 X 27 (2 1/2 X 10) | Material |  | KG | 0.006 | 16.73 | 0.1
Insumo | 00005104 | SINAPI | REBITE DE REPUXO EM ALUMINIO VAZADO, DIAMETRO 3,2 X 8 MM DE COMPRIMENTO (1KG = 1025 UNIDADES) | Material |  | KG | 0.0012 | 70.37 | 0.08
Insumo | 00000142 | SINAPI | SELANTE ELASTICO MONOCOMPONENTE A BASE DE POLIURETANO (PU) PARA JUNTAS DIVERSAS | Material |  | 310ML | 0.198 | 39.71 | 7.86
Insumo | 00040873 | SINAPI | RUFO INTERNO/EXTERNO DE CHAPA DE ACO GALVANIZADA NUM 24, CORTE 25 CM | Material |  | M | 1.05 | 22.47 | 23.59
Insumo | 00013388 | SINAPI | SOLDA EM BARRA DE ESTANHO-CHUMBO 50/50 | Material |  | KG | 0.045 | 252.27 | 11.35
|  |  |  | MO sem LS => | 5.36 | LS => | 0 | MO com LS => | 5.36
|  |  |  | Valor do BDI => | 14.91 |  | Valor com BDI => |  | 66.66
[6 empty] | Quant. => | 43,00 | Preço Total => | 2866.38
6.8 | Código | Banco | Descrição | Tipo |  | Und | Quant. | Valor Unit | Total
Composição | 101979 | SINAPI | CHAPIM (RUFO CAPA) EM AÇO GALVANIZADO, CORTE 33. AF_11/2020 | Peitoris e Chapins |  | M | 1 | 39.07 | 39.07
Composição Auxiliar | 88316 | SINAPI | SERVENTE COM ENCARGOS COMPLEMENTARES | Livro SINAPI: Cálculos e Parâmetros |  | H | 0.09 | 23.48 | 2.11
Composição Auxiliar | 88309 | SINAPI | PEDREIRO COM ENCARGOS COMPLEMENTARES | Livro SINAPI: Cálculos e Parâmetros |  | H | 0.179 | 28.51 | 5.1
Insumo | 00000142 | SINAPI | SELANTE ELASTICO MONOCOMPONENTE A BASE DE POLIURETANO (PU) PARA JUNTAS DIVERSAS | Material |  | 310ML | 0.092 | 39.71 | 3.65
Insumo | 00011950 | SINAPI | BUCHA DE NYLON SEM ABA S6, COM PARAFUSO DE 4,20 X 40 MM EM ACO ZINCADO COM ROSCA SOBERBA, CABECA CHATA E FENDA PHILLIPS | Material |  | UN | 1.33 | 0.37 | 0.49
Insumo | 00001113 | SINAPI | RUFO EXTERNO/INTERNO DE CHAPA DE ACO GALVANIZADA NUM 26, CORTE 33 CM | Material |  | M | 1.15 | 24.11 | 27.72
|  |  |  | MO sem LS => | 4.57 | LS => | 0 | MO com LS => | 4.57
|  |  |  | Valor do BDI => | 11.25 |  | Valor com BDI => |  | 50.32
[6 empty] | Quant. => | 116,00 | Preço Total => | 5837.12
7 |  |  | REVESTIMENTOS | [5 empty] | 97712.3
7.1 | Código | Banco | Descrição | Tipo |  | Und | Quant. | Valor Unit | Total
Composição | 104959 | SINAPI | MASSA ÚNICA, EM ARGAMASSA TRAÇO 1:2:8 PREPARO MANUAL, APLICADA MANUALMENTE EM PAREDES INTERNAS DE AMBIENTES COM ÁREA MAIOR QUE 10M², COM TALISCAS. AF_03/2024 | Massa Única Interna |  | m² | 1 | 30.66 | 30.66
Composição Auxiliar | 87369 | SINAPI | ARGAMASSA TRAÇO 1:2:8 (EM VOLUME DE CIMENTO, CAL E AREIA MÉDIA ÚMIDA) PARA EMBOÇO/MASSA ÚNICA/ASSENTAMENTO DE ALVENARIA DE VEDAÇÃO, PREPARO MANUAL. AF_08/2019 | Argamassas |  | m³ | 0.0194 | 964.92 | 18.71
Composição Auxiliar | 88309 | SINAPI | PEDREIRO COM ENCARGOS COMPLEMENTARES | Livro SINAPI: Cálculos e Parâmetros |  | H | 0.2971 | 28.51 | 8.47
Composição Auxiliar | 88316 | SINAPI | SERVENTE COM ENCARGOS COMPLEMENTARES | Livro SINAPI: Cálculos e Parâmetros |  | H | 0.1485 | 23.48 | 3.48
|  |  |  | MO sem LS => | 10.52 | LS => | 0 | MO com LS => | 10.52
|  |  |  | Valor do BDI => | 8.83 |  | Valor com BDI => |  | 39.49
[6 empty] | Quant. => | 1.108,00 | Preço Total => | 43754.92
7.2 |  |  | REVESTIMENTO CERÂMICO - COZINHA, LAVANDERIA E DEPÓSITO | [5 empty] | 12761.87
7.2.1 | Código | Banco | Descrição | Tipo |  | Und | Quant. | Valor Unit | Total
Composição | 87273 | SINAPI | REVESTIMENTO CERÂMICO PARA PAREDES INTERNAS COM PLACAS TIPO ESMALTADA DE DIMENSÕES 33X45 CM APLICADAS NA ALTURA INTEIRA DAS PAREDES. AF_02/2023_PE - REVESTIMENTO ATÉ ALTURA DE FORRO | Revestimentos Cerâmicos Internos |  | m² | 1 | 73.37 | 73.37
Composição Auxiliar | 88256 | SINAPI | AZULEJISTA OU LADRILHEIRO COM ENCARGOS COMPLEMENTARES | Livro SINAPI: Cálculos e Parâmetros |  | H | 0.697 | 28.39 | 19.78
Composição Auxiliar | 88316 | SINAPI | SERVENTE COM ENCARGOS COMPLEMENTARES | Livro SINAPI: Cálculos e Parâmetros |  | H | 0.3138 | 23.48 | 7.36
Insumo | 00034357 | SINAPI | REJUNTE CIMENTICIO, QUALQUER COR | Material |  | KG | 0.222 | 5.28 | 1.17
Insumo | 00000536 | SINAPI | REVESTIMENTO PARA PAREDE, EM CERAMICA ESMALTADA, FORMATO MENOR OU IGUAL A 2025 CM2 | Material |  | m² | 1.0798 | 36.03 | 38.9
Insumo | 00001381 | SINAPI | ARGAMASSA COLANTE AC I PARA CERAMICAS | Material |  | KG | 6.85 | 0.9 | 6.16
|  |  |  | MO sem LS => | 17.22 | LS => | 0 | MO com LS => | 17.22
|  |  |  | Valor do BDI => | 21.14 |  | Valor com BDI => |  | 94.51
[6 empty] | Quant. => | 121,00 | Preço Total => | 11435.71
7.2.2 | Código | Banco | Descrição | Tipo |  | Und | Quant. | Valor Unit | Total
Composição | 270633 | SEDOP | Rejuntamento de revestimento/piso ceramico c/ cimento branco | 0 |  | m² | 1 | 8.51 | 8.51
Composição Auxiliar | 280026 | SEDOP | SERVENTE COM ENCARGOS COMPLEMENTARES | 0 |  | h | 0.25 | 26.13 | 6.53
Insumo | D00066 | SEDOP | Cimento branco | Material |  | kg | 0.25 | 7.95 | 1.98
|  |  |  | MO sem LS => | 4.09 | LS => | 0 | MO com LS => | 4.09
|  |  |  | Valor do BDI => | 2.45 |  | Valor com BDI => |  | 10.96
[6 empty] | Quant. => | 121,00 | Preço Total => | 1326.16
7.3 |  |  | REVESTIMENTO CERÂMICO - BANHEIROS | [5 empty] | 21737.36
7.3.1 | Código | Banco | Descrição | Tipo |  | Und | Quant. | Valor Unit | Total
Composição | 87273 | SINAPI | REVESTIMENTO CERÂMICO PARA PAREDES INTERNAS COM PLACAS TIPO ESMALTADA DE DIMENSÕES 33X45 CM APLICADAS NA ALTURA INTEIRA DAS PAREDES. AF_02/2023_PE | Revestimentos Cerâmicos Internos |  | m² | 1 | 73.37 | 73.37
Composição Auxiliar | 88256 | SINAPI | AZULEJISTA OU LADRILHEIRO COM ENCARGOS COMPLEMENTARES | Livro SINAPI: Cálculos e Parâmetros |  | H | 0.697 | 28.39 | 19.78
Composição Auxiliar | 88316 | SINAPI | SERVENTE COM ENCARGOS COMPLEMENTARES | Livro SINAPI: Cálculos e Parâmetros |  | H | 0.3138 | 23.48 | 7.36
Insumo | 00034357 | SINAPI | REJUNTE CIMENTICIO, QUALQUER COR | Material |  | KG | 0.222 | 5.28 | 1.17
Insumo | 00000536 | SINAPI | REVESTIMENTO PARA PAREDE, EM CERAMICA ESMALTADA, FORMATO MENOR OU IGUAL A 2025 CM2 | Material |  | m² | 1.0798 | 36.03 | 38.9
Insumo | 00001381 | SINAPI | ARGAMASSA COLANTE AC I PARA CERAMICAS | Material |  | KG | 6.85 | 0.9 | 6.16
|  |  |  | MO sem LS => | 17.22 | LS => | 0 | MO com LS => | 17.22
|  |  |  | Valor do BDI => | 21.14 |  | Valor com BDI => |  | 94.51
[6 empty] | Quant. => | 206,10 | Preço Total => | 19478.51
7.3.2 | Código | Banco | Descrição | Tipo |  | Und | Quant. | Valor Unit | Total
Composição | 270633 | SEDOP | Rejuntamento de revestimento/piso ceramico c/ cimento branco | 0 |  | m² | 1 | 8.51 | 8.51
Composição Auxiliar | 280026 | SEDOP | SERVENTE COM ENCARGOS COMPLEMENTARES | 0 |  | h | 0.25 | 26.13 | 6.53
Insumo | D00066 | SEDOP | Cimento branco | Material |  | kg | 0.25 | 7.95 | 1.98
|  |  |  | MO sem LS => | 4.09 | LS => | 0 | MO com LS => | 4.09
|  |  |  | Valor do BDI => | 2.45 |  | Valor com BDI => |  | 10.96
[6 empty] | Quant. => | 206,10 | Preço Total => | 2258.85
7.4 |  |  | REVESTIMENTO ATÉ ALTURA DE 1.00M | [5 empty] | 19458.15
7.4.1 | Código | Banco | Descrição | Tipo |  | Und | Quant. | Valor Unit | Total
Composição | 87273 | SINAPI | REVESTIMENTO CERÂMICO PARA PAREDES INTERNAS COM PLACAS TIPO ESMALTADA DE DIMENSÕES 33X45 CM APLICADAS NA ALTURA INTEIRA DAS PAREDES. AF_02/2023_PE - ATÉ ALTURA DE 1.00M EM TODAS AS PAREDES INTERNAS EXTERNAS INCLUINDO TODAS AS PAREDE EXTERNAS | Revestimentos Cerâmicos Internos |  | m² | 1 | 73.37 | 73.37
Composição Auxiliar | 88256 | SINAPI | AZULEJISTA OU LADRILHEIRO COM ENCARGOS COMPLEMENTARES | Livro SINAPI: Cálculos e Parâmetros |  | H | 0.697 | 28.39 | 19.78
Composição Auxiliar | 88316 | SINAPI | SERVENTE COM ENCARGOS COMPLEMENTARES | Livro SINAPI: Cálculos e Parâmetros |  | H | 0.3138 | 23.48 | 7.36
Insumo | 00034357 | SINAPI | REJUNTE CIMENTICIO, QUALQUER COR | Material |  | KG | 0.222 | 5.28 | 1.17
Insumo | 00000536 | SINAPI | REVESTIMENTO PARA PAREDE, EM CERAMICA ESMALTADA, FORMATO MENOR OU IGUAL A 2025 CM2 | Material |  | m² | 1.0798 | 36.03 | 38.9
Insumo | 00001381 | SINAPI | ARGAMASSA COLANTE AC I PARA CERAMICAS | Material |  | KG | 6.85 | 0.9 | 6.16
|  |  |  | MO sem LS => | 17.22 | LS => | 0 | MO com LS => | 17.22
|  |  |  | Valor do BDI => | 21.14 |  | Valor com BDI => |  | 94.51
[6 empty] | Quant. => | 184,49 | Preço Total => | 17436.14
7.4.2 | Código | Banco | Descrição | Tipo |  | Und | Quant. | Valor Unit | Total
Composição | 270633 | SEDOP | Rejuntamento de revestimento/piso ceramico c/ cimento branco | 0 |  | m² | 1 | 8.51 | 8.51
Composição Auxiliar | 280026 | SEDOP | SERVENTE COM ENCARGOS COMPLEMENTARES | 0 |  | h | 0.25 | 26.13 | 6.53
Insumo | D00066 | SEDOP | Cimento branco | Material |  | kg | 0.25 | 7.95 | 1.98
|  |  |  | MO sem LS => | 4.09 | LS => | 0 | MO com LS => | 4.09
|  |  |  | Valor do BDI => | 2.45 |  | Valor com BDI => |  | 10.96
[6 empty] | Quant. => | 184,49 | Preço Total => | 2022.01
8 |  |  | PISO E CONTRAPISO | [5 empty] | 65740.53
8.1 | Código | Banco | Descrição | Tipo |  | Und | Quant. | Valor Unit | Total
Composição | 170236 | SBC | CONTRAPISO COM ARGAMASSA TRACO 1:3 PREPARO MANUAL 5CM | PAVIMENTACOES INTERNAS |  | m³ | 1 | 973.86 | 973.86
Insumo | 099900 | SBC | SERVENTE | Mão de Obra |  | H | 11.535 | 14.796 | 170.67
Insumo | 000050 | SBC | CIMENTO PORTLAND CP III 32RS NBR 11578 (quilo) | Material |  | KG | 540 | 1.17 | 631.8
Insumo | 000100 | SBC | AREIA GROSSA LAVADA | Material |  | m³ | 1.41 | 121.56 | 171.39
|  |  |  | MO sem LS => | 170.67 | LS => | 0 | MO com LS => | 170.67
|  |  |  | Valor do BDI => | 280.66 |  | Valor com BDI => |  | 1254.52
[6 empty] | Quant. => | 16,80 | Preço Total => | 21075.93
8.2 | Código | Banco | Descrição | Tipo |  | Und | Quant. | Valor Unit | Total
Composição | 87257 | SINAPI | REVESTIMENTO CERÂMICO PARA PISO COM PLACAS TIPO ESMALTADA DE DIMENSÕES 60X60 CM APLICADA EM AMBIENTES DE ÁREA MAIOR QUE 10 M2. AF_02/2023_PE | Revestimentos Cerâmicos Internos |  | m² | 1 | 72.07 | 72.07
Composição Auxiliar | 88256 | SINAPI | AZULEJISTA OU LADRILHEIRO COM ENCARGOS COMPLEMENTARES | Livro SINAPI: Cálculos e Parâmetros |  | H | 0.2892 | 28.39 | 8.21
Composição Auxiliar | 88316 | SINAPI | SERVENTE COM ENCARGOS COMPLEMENTARES | Livro SINAPI: Cálculos e Parâmetros |  | H | 0.1356 | 23.48 | 3.18
Insumo | 00034357 | SINAPI | REJUNTE CIMENTICIO, QUALQUER COR | Material |  | KG | 0.141 | 5.28 | 0.74
Insumo | 00001381 | SINAPI | ARGAMASSA COLANTE AC I PARA CERAMICAS | Material |  | KG | 9.13 | 0.9 | 8.21
Insumo | 00001292 | SINAPI | PISO EM CERAMICA ESMALTADA, COR LISA, PEI MAIOR OU IGUAL A 4, FORMATO MAIOR QUE 2025 CM2 | Material |  | m² | 1.0691 | 48.39 | 51.73
|  |  |  | MO sem LS => | 7.22 | LS => | 0 | MO com LS => | 7.22
|  |  |  | Valor do BDI => | 20.77 |  | Valor com BDI => |  | 92.84
[6 empty] | Quant. => | 336,00 | Preço Total => | 31194.24
8.3 | Código | Banco | Descrição | Tipo |  | Und | Quant. | Valor Unit | Total
Composição | 270633 | SEDOP | Rejuntamento de revestimento/piso ceramico c/ cimento branco | 0 |  | m² | 1 | 8.51 | 8.51
Composição Auxiliar | 280026 | SEDOP | SERVENTE COM ENCARGOS COMPLEMENTARES | 0 |  | h | 0.25 | 26.13 | 6.53
Insumo | D00066 | SEDOP | Cimento branco | Material |  | kg | 0.25 | 7.95 | 1.98
|  |  |  | MO sem LS => | 4.09 | LS => | 0 | MO com LS => | 4.09
|  |  |  | Valor do BDI => | 2.45 |  | Valor com BDI => |  | 10.96
[6 empty] | Quant. => | 336,00 | Preço Total => | 3682.56
8.4 | Código | Banco | Descrição | Tipo |  | Und | Quant. | Valor Unit | Total
Composição | 130492 | SEDOP | Calçada (incl.alicerce, baldrame e concreto c/ junta seca) | 0 |  | m² | 1 | 138.15 | 138.15
Composição Auxiliar | 040025 | SEDOP | Fundação corrida com seixo | 0 |  | m³ | 0.02 | 1039.97 | 20.79
Composição Auxiliar | 040285 | SEDOP | Baldrame em concreto simples com seixo inclusive forma madeira branca | 0 |  | m³ | 0.007 | 1969.23 | 13.78
Composição Auxiliar | 130584 | SEDOP | Concreto c/ seixo e junta seca e=10cm | 0 |  | m² | 1 | 101.49 | 101.49
Composição Auxiliar | 030010 | SEDOP | Escavação manual de ate 1.50m de profundidade | 0 |  | m³ | 0.02 | 104.52 | 2.09
|  |  |  | MO sem LS => | 37.26 | LS => | 0 | MO com LS => | 37.26
|  |  |  | Valor do BDI => | 39.81 |  | Valor com BDI => |  | 177.96
[6 empty] | Quant. => | 55,00 | Preço Total => | 9787.8
9 |  |  | INSTALAÇÕES HIDROSSANITÁRIA E PLUVIAIS | [5 empty] | 35446.82
9.1 |  |  | INSTALAÇÕES HIDROSSANITÁRIA COZINHA | [5 empty] | 9598.79
9.1.1 | Código | Banco | Descrição | Tipo |  | Und | Quant. | Valor Unit | Total
Composição | 180299 | SEDOP | Ponto de agua (incl. tubos e conexoes) | 0 |  | pt | 1 | 131.89 | 131.89
Composição Auxiliar | 280016 | SEDOP | ENCANADOR OU BOMBEIRO HIDRÁULICO COM ENCARGOSCOMPLEMENTARES | 0 |  | h | 2 | 31.4 | 62.8
Composição Auxiliar | 280008 | SEDOP | AUXILIAR DE ENCANADOR OU BOMBEIRO HIDRÁULICO COM ENCARGOSCOMPLEMENTARES | 0 |  | h | 0 | 25.52 | 0
Insumo | H00093 | SEDOP | Joelho/Cotovelo 90o em PVC - JS - 25mm-LH | Material |  | un | 2 | 1.33 | 2.66
Insumo | H00157 | SEDOP | Tubo em PVC - JS - 50mm (LH) | Material |  | m | 3 | 1 | 3
Insumo | H00075 | SEDOP | Adaptador curto em PVC 1 1/2" (LH) | Material |  | un | 0.75 | 5.28 | 3.96
Insumo | H00116 | SEDOP | Te em PVC - JS - 25mm (LH) | Material |  | un | 0.75 | 1.67 | 1.25
Insumo | H00006 | SEDOP | Tubo em PVC - JS - 25mm (LH) | Material |  | m | 9 | 6 | 54
Insumo | H00400 | SEDOP | Joelho/Cotovelo 90o PVC SRM - 25mm X 3/4" (LH) | Material |  | un | 1 | 2 | 2
Insumo | H00082 | SEDOP | Adaptador curto em PVC 3/4" (LH) | Material |  | un | 1 | 2.22 | 2.22
|  |  |  | MO sem LS => | 44.42 | LS => | 0 | MO com LS => | 44.42
|  |  |  | Valor do BDI => | 38.01 |  | Valor com BDI => |  | 169.9
[6 empty] | Quant. => | 4,00 | Preço Total => | 679.6
9.1.2 | Código | Banco | Descrição | Tipo |  | Und | Quant. | Valor Unit | Total
Composição | 180214 | SEDOP | Ponto de esgoto (incl. tubos, conexoes,cx. e ralos) | 0 |  | pt | 1 | 315.92 | 315.92
Composição Auxiliar | 280008 | SEDOP | AUXILIAR DE ENCANADOR OU BOMBEIRO HIDRÁULICO COM ENCARGOSCOMPLEMENTARES | 0 |  | h | 4 | 25.52 | 102.08
Composição Auxiliar | 280016 | SEDOP | ENCANADOR OU BOMBEIRO HIDRÁULICO COM ENCARGOSCOMPLEMENTARES | 0 |  | h | 4 | 31.4 | 125.6
Insumo | H00088 | SEDOP | Joelho/Cotovelo 90o em PVC - JS - 40mm-LH | Material |  | un | 0.5 | 6.56 | 3.28
Insumo | H00089 | SEDOP | Te longo em PVC - JS - 100x75mm (LS) | Material |  | un | 0.25 | 8.9 | 2.22
Insumo | H00084 | SEDOP | Junção simples inv.45 em PVC - JS - 75x75mm (LS) | Material |  | un | 0.25 | 17.18 | 4.29
Insumo | H00086 | SEDOP | Ralo PVC c/ saída 100x53x40mm | Material |  | un | 0.25 | 11.36 | 2.84
Insumo | H00008 | SEDOP | Caixa sifonada de PVC c/ grelha - 100x100x50mm | Material |  | un | 0.25 | 26.7 | 6.67
Insumo | H00085 | SEDOP | Curva 45 em PVC - JS - 75mm (LH) | Material |  | un | 0.5 | 39.11 | 19.55
Insumo | H00003 | SEDOP | Tubo em PVC - 50mm (LS) | Material |  | m | 1.5 | 11.94 | 17.91
Insumo | H00004 | SEDOP | Tubo em PVC - 40mm (LS) | Material |  | m | 4 | 7.87 | 31.48
|  |  |  | MO sem LS => | 154.16 | LS => | 0 | MO com LS => | 154.16
|  |  |  | Valor do BDI => | 91.04 |  | Valor com BDI => |  | 406.96
[6 empty] | Quant. => | 4,00 | Preço Total => | 1627.84
9.1.3 | Código | Banco | Descrição | Tipo |  | Und | Quant. | Valor Unit | Total
Composição | 98109 | SINAPI | CAIXA DE GORDURA ESPECIAL (CAPACIDADE: 312 L - PARA ATÉ 146 PESSOAS SERVIDAS NO PICO), RETANGULAR, EM ALVENARIA COM BLOCOS DE CONCRETO, DIMENSÕES INTERNAS = 0,4X1,2 M, ALTURA INTERNA = 1 M. AF_12/2020 | Caixas Enterradas |  | UN | 1 | 893.76 | 893.76
Composição Auxiliar | 94970 | SINAPI | CONCRETO FCK = 20MPA, TRAÇO 1:2,7:3 (EM MASSA SECA DE CIMENTO/ AREIA MÉDIA/ BRITA 1) - PREPARO MECÂNICO COM BETONEIRA 600 L. AF_05/2021 | Produção de Concreto |  | m³ | 0.0782 | 704.71 | 55.1
Composição Auxiliar | 5679 | SINAPI | RETROESCAVADEIRA SOBRE RODAS COM CARREGADEIRA, TRAÇÃO 4X4, POTÊNCIA LÍQ. 88 HP, CAÇAMBA CARREG. CAP. MÍN. 1 M3, CAÇAMBA RETRO CAP. 0,26 M3, PESO OPERACIONAL MÍN. 6.674 KG, PROFUNDIDADE ESCAVAÇÃO MÁX. 4,37 M - CHI DIURNO. AF_06/2014 | Custos Horários Produtivo e Improdutivo dos Equipamentos |  | CHI | 0.0162 | 63.55 | 1.02
Composição Auxiliar | 88316 | SINAPI | SERVENTE COM ENCARGOS COMPLEMENTARES | Livro SINAPI: Cálculos e Parâmetros |  | H | 6.1353 | 23.48 | 144.05
Composição Auxiliar | 97733 | SINAPI | PEÇA RETANGULAR PRÉ-MOLDADA, VOLUME DE CONCRETO DE ATÉ 10 LITROS, TAXA DE AÇO APROXIMADA DE 30KG/M³. AF_03/2024 | Estruturas Pré-Fabricadas e Pré-Moldadas |  | m³ | 0.0048 | 3738.72 | 17.94
Composição Auxiliar | 5678 | SINAPI | RETROESCAVADEIRA SOBRE RODAS COM CARREGADEIRA, TRAÇÃO 4X4, POTÊNCIA LÍQ. 88 HP, CAÇAMBA CARREG. CAP. MÍN. 1 M3, CAÇAMBA RETRO CAP. 0,26 M3, PESO OPERACIONAL MÍN. 6.674 KG, PROFUNDIDADE ESCAVAÇÃO MÁX. 4,37 M - CHP DIURNO. AF_06/2014 | Custos Horários Produtivo e Improdutivo dos Equipamentos |  | CHP | 0.0079 | 151.57 | 1.19
Composição Auxiliar | 100475 | SINAPI | ARGAMASSA TRAÇO 1:3 (EM VOLUME DE CIMENTO E AREIA MÉDIA ÚMIDA) COM ADIÇÃO DE IMPERMEABILIZANTE, PREPARO MECÂNICO COM BETONEIRA 400 L. AF_08/2019 | Argamassas |  | m³ | 0.1561 | 953.34 | 148.81
Composição Auxiliar | 87316 | SINAPI | ARGAMASSA TRAÇO 1:4 (EM VOLUME DE CIMENTO E AREIA GROSSA ÚMIDA) PARA CHAPISCO CONVENCIONAL, PREPARO MECÂNICO COM BETONEIRA 400 L. AF_08/2019 | Argamassas |  | m³ | 0.0328 | 642.42 | 21.07
Composição Auxiliar | 88309 | SINAPI | PEDREIRO COM ENCARGOS COMPLEMENTARES | Livro SINAPI: Cálculos e Parâmetros |  | H | 7.8086 | 28.51 | 222.62
Composição Auxiliar | 97734 | SINAPI | PEÇA RETANGULAR PRÉ-MOLDADA, VOLUME DE CONCRETO DE 10 A 30 LITROS, TAXA DE AÇO APROXIMADA DE 30KG/M³. AF_03/2024 | Estruturas Pré-Fabricadas e Pré-Moldadas |  | m³ | 0.036 | 3327.63 | 119.79
Composição Auxiliar | 101617 | SINAPI | PREPARO DE FUNDO DE VALA COM LARGURA MAIOR OU IGUAL A 1,5 M E MENOR QUE 2,5 M (ACERTO DO SOLO NATURAL). AF_08/2020 | Escoramento e Preparo de Fundo de Valas |  | m² | 1.05 | 3.31 | 3.47
Insumo | 00006193 | SINAPI | TABUA NAO APARELHADA *2,5 X 20* CM, EM MACARANDUBA/MASSARANDUBA, ANGELIM OU EQUIVALENTE DA REGIAO - BRUTA | Material |  | M | 0.4416 | 18.71 | 8.26
Insumo | 00002692 | SINAPI | DESMOLDANTE PROTETOR PARA FORMAS DE MADEIRA, DE BASE OLEOSA EMULSIONADA EM AGUA | Material |  | L | 0.0054 | 7.96 | 0.04
Insumo | 00004517 | SINAPI | SARRAFO *2,5 X 7,5* CM EM PINUS, MISTA OU EQUIVALENTE DA REGIAO - BRUTA | Material |  | M | 0.1408 | 3.95 | 0.55
Insumo | 00004491 | SINAPI | PONTALETE *7,5 X 7,5* CM EM PINUS, MISTA OU EQUIVALENTE DA REGIAO - BRUTA | Material |  | M | 0.1184 | 11.28 | 1.33
Insumo | 00000650 | SINAPI | BLOCO DE VEDACAO DE CONCRETO, 9 X 19 X 39 CM (CLASSE C - NBR 6136) | Material |  | UN | 44.9438 | 3.3 | 148.31
Insumo | 00005069 | SINAPI | PREGO DE ACO POLIDO COM CABECA 17 X 27 (2 1/2 X 11) | Material |  | KG | 0.0125 | 17.34 | 0.21
|  |  |  | MO sem LS => | 302.86 | LS => | 0 | MO com LS => | 302.86
|  |  |  | Valor do BDI => | 257.58 |  | Valor com BDI => |  | 1151.34
[6 empty] | Quant. => | 1,00 | Preço Total => | 1151.34
| Código | Banco | Descrição | Tipo |  | Und | Quant. | Valor Unit | Total
Insumo | 002709 | SBC | CUBA ACO INOX PROFUNDA 0,70x0,50x0,33cm TRAMONTINA | Material |  | UN | 1 | 1456.63 | 1456.63
|  |  |  | MO sem LS => | 0 | LS => | 0 | MO com LS => | 0
|  |  |  | Valor do BDI => |  |  | Valor com BDI => |  | 1876.4308
[6 empty] | Quant. => | 1,00 | Preço Total => | 1876.43
| Código | Banco | Descrição | Tipo |  | Und | Quant. | Valor Unit | Total
Insumo | 037084 | SBC | TANQUE DUPLO DE GRANITO SINTETICO 1,00x0,60m | Material |  | UN | 1 | 699.5 | 699.5
|  |  |  | MO sem LS => | 0 | LS => | 0 | MO com LS => | 0
|  |  |  | Valor do BDI => |  |  | Valor com BDI => |  | 901.0959
[6 empty] | Quant. => | 1,00 | Preço Total => | 901.09
| Código | Banco | Descrição | Tipo |  | Und | Quant. | Valor Unit | Total
Insumo | 00006155 | SINAPI | VALVULA EM PLASTICO CROMADO TIPO AMERICANA PARA PIA DE COZINHA 3.1/2" X 1.1/2", SEM ADAPTADOR | Material |  | UN | 1 | 21.65 | 21.65
|  |  |  | MO sem LS => | 0 | LS => | 0 | MO com LS => | 0
|  |  |  | Valor do BDI => |  |  | Valor com BDI => |  | 27.8895
[6 empty] | Quant. => | 3,00 | Preço Total => | 83.64
| Código | Banco | Descrição | Tipo |  | Und | Quant. | Valor Unit | Total
Insumo | 00044945 | SINAPI | SIFAO / TUBO SINFONADO EXTENSIVEL/SANFONADO, UNIVERSAL/ SIMPLES, ENTRE *50 A 70* CM, DE PLASTICO BRANCO | Material |  | UN | 1 | 9 | 9
|  |  |  | MO sem LS => | 0 | LS => | 0 | MO com LS => | 0
|  |  |  | Valor do BDI => |  |  | Valor com BDI => |  | 11.5938
[6 empty] | Quant. => | 3,00 | Preço Total => | 34.77
9.1.8 | Código | Banco | Descrição | Tipo |  | Und | Quant. | Valor Unit | Total
Composição | 73663 | SINAPI | REGISTRO DE GAVETA COM CANOPLA Ø 25MM (1) - FORNECIMENTO E INSTALAÇÃO | INHI - INSTALAÇÕES HIDROS SANITÁRIAS |  | UN | 1 | 119.15 | 119.15
Composição Auxiliar | 88267 | SINAPI | ENCANADOR OU BOMBEIRO HIDRÁULICO COM ENCARGOS COMPLEMENTARES | Livro SINAPI: Cálculos e Parâmetros |  | H | 0.61 | 27.8 | 16.95
Composição Auxiliar | 88316 | SINAPI | SERVENTE COM ENCARGOS COMPLEMENTARES | Livro SINAPI: Cálculos e Parâmetros |  | H | 0.61 | 23.48 | 14.32
Insumo | 00000108 | SINAPI | ADAPTADOR PVC SOLDAVEL CURTO COM BOLSA E ROSCA, 32 MM X 1", PARA AGUA FRIA | Material |  | UN | 2 | 2.15 | 4.3
Insumo | 00003146 | SINAPI | FITA VEDA ROSCA, EM PTFE, ROLO DE 18 MM X 10 M (L X C) | Material |  | UN | 0.6 | 3.5 | 2.1
Insumo | 00006013 | SINAPI | REGISTRO GAVETA COM ACABAMENTO E CANOPLA CROMADOS, SIMPLES, BITOLA 1" | Material |  | UN | 1 | 81.48 | 81.48
|  |  |  | MO sem LS => | 19.72 | LS => | 0 | MO com LS => | 19.72
|  |  |  | Valor do BDI => | 34.33 |  | Valor com BDI => |  | 153.48
[6 empty] | Quant. => | 2,00 | Preço Total => | 306.96
| Código | Banco | Descrição | Tipo |  | Und | Quant. | Valor Unit | Total
Insumo | 004025 | SBC | TORNEIRA PARA PIA COZINHA ASPEN 1168.C35 DECA | Material |  | UN | 1 | 318.9 | 318.9
|  |  |  | MO sem LS => | 0 | LS => | 0 | MO com LS => | 0
|  |  |  | Valor do BDI => |  |  | Valor com BDI => |  | 410.807
[6 empty] | Quant. => | 1,00 | Preço Total => | 410.8
| Código | Banco | Descrição | Tipo |  | Und | Quant. | Valor Unit | Total
Insumo | 00013418 | SINAPI | TORNEIRA CROMADA CURTA SEM BICO PARA TANQUE, PADRAO POPULAR, 1/2 " OU 3/4 " (REF 1140) | Material |  | UN | 1 | 14.45 | 14.45
|  |  |  | MO sem LS => | 0 | LS => | 0 | MO com LS => | 0
|  |  |  | Valor do BDI => |  |  | Valor com BDI => |  | 18.6145
[6 empty] | Quant. => | 2,00 | Preço Total => | 37.22
9.1.11 | Código | Banco | Descrição | Tipo |  | Und | Quant. | Valor Unit | Total
Composição | 72685 | SINAPI | RALO SIFONADO DE PVC 100X100MM SIMPLES - FORNECIMENTO E INSTALACAO | INHI - INSTALAÇÕES HIDROS SANITÁRIAS |  | UN | 1 | 43.24 | 43.24
Composição Auxiliar | 88316 | SINAPI | SERVENTE COM ENCARGOS COMPLEMENTARES | Livro SINAPI: Cálculos e Parâmetros |  | H | 0.5 | 23.48 | 11.74
Composição Auxiliar | 88267 | SINAPI | ENCANADOR OU BOMBEIRO HIDRÁULICO COM ENCARGOS COMPLEMENTARES | Livro SINAPI: Cálculos e Parâmetros |  | H | 0.5 | 27.8 | 13.9
Insumo | 00011745 | SINAPI | RALO SIFONADO QUADRADO, PVC, 100 X 53 MM, SAIDA 40 MM, COM GRELHA QUADRADA BRANCA | Material |  | UN | 1 | 17.6 | 17.6
|  |  |  | MO sem LS => | 16.16 | LS => | 0 | MO com LS => | 16.16
|  |  |  | Valor do BDI => | 12.46 |  | Valor com BDI => |  | 55.7
[6 empty] | Quant. => | 2,00 | Preço Total => | 111.4
9.1.12 | Código | Banco | Descrição | Tipo |  | Und | Quant. | Valor Unit | Total
Composição | 190429 | SBC | BANCADA EM GRANITO CINZA ANDORINHA | APARELHOS SANITARIOS |  | m² | 1 | 466.1 | 466.1
Insumo | 000050 | SBC | CIMENTO PORTLAND CP III 32RS NBR 11578 (quilo) | Material |  | KG | 4.6 | 1.17 | 5.38
Insumo | 004612 | SBC | APOIO EM MAO FRANCESA EM ACO INOXIDAVEL 304 | Material |  | UN | 2 | 132 | 264
Insumo | 099398 | SBC | MARMORISTA | Mão de Obra |  | H | 0.792 | 22.6741 | 17.95
Insumo | 010414 | SBC | GRANITO CINZA ANDORINHA 2cm | Material |  | m² | 1.05 | 145 | 152.25
Insumo | 099664 | SBC | AJUDANTE ESPECIALIZADO - MARMORISTA | Mão de Obra |  | H | 0.792 | 15.3416 | 12.15
Insumo | 001100 | SBC | CIMENTO DIRECIONAL BRANCO (SACO 1 QUILOGRAMA) | Material |  | KG | 1.82 | 7.83 | 14.25
Insumo | 000100 | SBC | AREIA GROSSA LAVADA | Material |  | m³ | 0.001 | 121.56 | 0.12
|  |  |  | MO sem LS => | 30.1 | LS => | 0 | MO com LS => | 30.1
|  |  |  | Valor do BDI => | 134.33 |  | Valor com BDI => |  | 600.43
[6 empty] | Quant. => | 3,96 | Preço Total => | 2377.7
9.2 |  |  | INSTALAÇÕES HIDROSSANITÁRIA BANHEIROS | [5 empty] | 19803.85
9.2.1 | Código | Banco | Descrição | Tipo |  | Und | Quant. | Valor Unit | Total
Composição | 180299 | SEDOP | Ponto de agua (incl. tubos e conexoes) | 0 |  | pt | 1 | 131.89 | 131.89
Composição Auxiliar | 280016 | SEDOP | ENCANADOR OU BOMBEIRO HIDRÁULICO COM ENCARGOSCOMPLEMENTARES | 0 |  | h | 2 | 31.4 | 62.8
Composição Auxiliar | 280008 | SEDOP | AUXILIAR DE ENCANADOR OU BOMBEIRO HIDRÁULICO COM ENCARGOSCOMPLEMENTARES | 0 |  | h | 0 | 25.52 | 0
Insumo | H00093 | SEDOP | Joelho/Cotovelo 90o em PVC - JS - 25mm-LH | Material |  | un | 2 | 1.33 | 2.66
Insumo | H00157 | SEDOP | Tubo em PVC - JS - 50mm (LH) | Material |  | m | 3 | 1 | 3
Insumo | H00075 | SEDOP | Adaptador curto em PVC 1 1/2" (LH) | Material |  | un | 0.75 | 5.28 | 3.96
Insumo | H00116 | SEDOP | Te em PVC - JS - 25mm (LH) | Material |  | un | 0.75 | 1.67 | 1.25
Insumo | H00006 | SEDOP | Tubo em PVC - JS - 25mm (LH) | Material |  | m | 9 | 6 | 54
Insumo | H00400 | SEDOP | Joelho/Cotovelo 90o PVC SRM - 25mm X 3/4" (LH) | Material |  | un | 1 | 2 | 2
Insumo | H00082 | SEDOP | Adaptador curto em PVC 3/4" (LH) | Material |  | un | 1 | 2.22 | 2.22
|  |  |  | MO sem LS => | 44.42 | LS => | 0 | MO com LS => | 44.42
|  |  |  | Valor do BDI => | 38.01 |  | Valor com BDI => |  | 169.9
[6 empty] | Quant. => | 16,00 | Preço Total => | 2718.4
9.2.2 | Código | Banco | Descrição | Tipo |  | Und | Quant. | Valor Unit | Total
Composição | 180214 | SEDOP | Ponto de esgoto (incl. tubos, conexoes,cx. e ralos) | 0 |  | pt | 1 | 315.92 | 315.92
Composição Auxiliar | 280008 | SEDOP | AUXILIAR DE ENCANADOR OU BOMBEIRO HIDRÁULICO COM ENCARGOSCOMPLEMENTARES | 0 |  | h | 4 | 25.52 | 102.08
Composição Auxiliar | 280016 | SEDOP | ENCANADOR OU BOMBEIRO HIDRÁULICO COM ENCARGOSCOMPLEMENTARES | 0 |  | h | 4 | 31.4 | 125.6
Insumo | H00088 | SEDOP | Joelho/Cotovelo 90o em PVC - JS - 40mm-LH | Material |  | un | 0.5 | 6.56 | 3.28
Insumo | H00089 | SEDOP | Te longo em PVC - JS - 100x75mm (LS) | Material |  | un | 0.25 | 8.9 | 2.22
Insumo | H00084 | SEDOP | Junção simples inv.45 em PVC - JS - 75x75mm (LS) | Material |  | un | 0.25 | 17.18 | 4.29
Insumo | H00086 | SEDOP | Ralo PVC c/ saída 100x53x40mm | Material |  | un | 0.25 | 11.36 | 2.84
Insumo | H00008 | SEDOP | Caixa sifonada de PVC c/ grelha - 100x100x50mm | Material |  | un | 0.25 | 26.7 | 6.67
Insumo | H00085 | SEDOP | Curva 45 em PVC - JS - 75mm (LH) | Material |  | un | 0.5 | 39.11 | 19.55
Insumo | H00003 | SEDOP | Tubo em PVC - 50mm (LS) | Material |  | m | 1.5 | 11.94 | 17.91
Insumo | H00004 | SEDOP | Tubo em PVC - 40mm (LS) | Material |  | m | 4 | 7.87 | 31.48
|  |  |  | MO sem LS => | 154.16 | LS => | 0 | MO com LS => | 154.16
|  |  |  | Valor do BDI => | 91.04 |  | Valor com BDI => |  | 406.96
[6 empty] | Quant. => | 9,00 | Preço Total => | 3662.64
9.2.3 | Código | Banco | Descrição | Tipo |  | Und | Quant. | Valor Unit | Total
Composição | 85118 | SINAPI | REGISTRO PRESSAO 3/4" COM CANOPLA ACABAMENTO CROMADO - FORNECIMENTO E INSTALACAO | INHI - INSTALAÇÕES HIDROS SANITÁRIAS |  | UN | 1 | 94.05 | 94.05
Composição Auxiliar | 88267 | SINAPI | ENCANADOR OU BOMBEIRO HIDRÁULICO COM ENCARGOS COMPLEMENTARES | Livro SINAPI: Cálculos e Parâmetros |  | H | 0.61 | 27.8 | 16.95
Composição Auxiliar | 88248 | SINAPI | AUXILIAR DE ENCANADOR OU BOMBEIRO HIDRÁULICO COM ENCARGOS COMPLEMENTARES | Livro SINAPI: Cálculos e Parâmetros |  | H | 0.61 | 23.38 | 14.26
Insumo | 00006024 | SINAPI | REGISTRO PRESSAO COM ACABAMENTO E CANOPLA CROMADA, SIMPLES, BITOLA 3/4" | Material |  | UN | 1 | 62.77 | 62.77
Insumo | 00003146 | SINAPI | FITA VEDA ROSCA, EM PTFE, ROLO DE 18 MM X 10 M (L X C) | Material |  | UN | 0.02 | 3.5 | 0.07
|  |  |  | MO sem LS => | 20 | LS => | 0 | MO com LS => | 20
|  |  |  | Valor do BDI => | 27.1 |  | Valor com BDI => |  | 121.15
[6 empty] | Quant. => | 8,00 | Preço Total => | 969.2
9.2.4 | Código | Banco | Descrição | Tipo |  | Und | Quant. | Valor Unit | Total
Composição | 73663 | SINAPI | REGISTRO DE GAVETA COM CANOPLA Ø 25MM (1) - FORNECIMENTO E INSTALAÇÃO | INHI - INSTALAÇÕES HIDROS SANITÁRIAS |  | UN | 1 | 119.15 | 119.15
Composição Auxiliar | 88267 | SINAPI | ENCANADOR OU BOMBEIRO HIDRÁULICO COM ENCARGOS COMPLEMENTARES | Livro SINAPI: Cálculos e Parâmetros |  | H | 0.61 | 27.8 | 16.95
Composição Auxiliar | 88316 | SINAPI | SERVENTE COM ENCARGOS COMPLEMENTARES | Livro SINAPI: Cálculos e Parâmetros |  | H | 0.61 | 23.48 | 14.32
Insumo | 00000108 | SINAPI | ADAPTADOR PVC SOLDAVEL CURTO COM BOLSA E ROSCA, 32 MM X 1", PARA AGUA FRIA | Material |  | UN | 2 | 2.15 | 4.3
Insumo | 00003146 | SINAPI | FITA VEDA ROSCA, EM PTFE, ROLO DE 18 MM X 10 M (L X C) | Material |  | UN | 0.6 | 3.5 | 2.1
Insumo | 00006013 | SINAPI | REGISTRO GAVETA COM ACABAMENTO E CANOPLA CROMADOS, SIMPLES, BITOLA 1" | Material |  | UN | 1 | 81.48 | 81.48
|  |  |  | MO sem LS => | 19.72 | LS => | 0 | MO com LS => | 19.72
|  |  |  | Valor do BDI => | 34.33 |  | Valor com BDI => |  | 153.48
[6 empty] | Quant. => | 3,00 | Preço Total => | 460.44
9.2.5 | Código | Banco | Descrição | Tipo |  | Und | Quant. | Valor Unit | Total
Composição | 86915 | SINAPI | TORNEIRA CROMADA DE MESA, 1/2" OU 3/4", PARA LAVATÓRIO, PADRÃO MÉDIO - FORNECIMENTO E INSTALAÇÃO. AF_01/2020 | Louças e Metais |  | UN | 1 | 76.25 | 76.25
Composição Auxiliar | 88316 | SINAPI | SERVENTE COM ENCARGOS COMPLEMENTARES | Livro SINAPI: Cálculos e Parâmetros |  | H | 0.0303 | 23.48 | 0.71
Composição Auxiliar | 88267 | SINAPI | ENCANADOR OU BOMBEIRO HIDRÁULICO COM ENCARGOS COMPLEMENTARES | Livro SINAPI: Cálculos e Parâmetros |  | H | 0.096 | 27.8 | 2.66
Insumo | 00003146 | SINAPI | FITA VEDA ROSCA, EM PTFE, ROLO DE 18 MM X 10 M (L X C) | Material |  | UN | 0.021 | 3.5 | 0.07
Insumo | 00036791 | SINAPI | TORNEIRA METALICA CROMADA DE MESA PARA LAVATORIO, BICA ALTA, COM AREJADOR | Material |  | UN | 1 | 72.81 | 72.81
|  |  |  | MO sem LS => | 2.19 | LS => | 0 | MO com LS => | 2.19
|  |  |  | Valor do BDI => | 21.97 |  | Valor com BDI => |  | 98.22
[6 empty] | Quant. => | 5,00 | Preço Total => | 491.1
9.2.6 | Código | Banco | Descrição | Tipo |  | Und | Quant. | Valor Unit | Total
Composição | 95469 | SINAPI | VASO SANITARIO SIFONADO CONVENCIONAL COM LOUÇA BRANCA - FORNECIMENTO E INSTALAÇÃO. AF_01/2020 | Louças e Metais |  | UN | 1 | 361.57 | 361.57
Composição Auxiliar | 88316 | SINAPI | SERVENTE COM ENCARGOS COMPLEMENTARES | Livro SINAPI: Cálculos e Parâmetros |  | H | 0.3495 | 23.48 | 8.2
Composição Auxiliar | 88267 | SINAPI | ENCANADOR OU BOMBEIRO HIDRÁULICO COM ENCARGOS COMPLEMENTARES | Livro SINAPI: Cálculos e Parâmetros |  | H | 0.4968 | 27.8 | 13.81
Insumo | 00004384 | SINAPI | PARAFUSO NIQUELADO COM ACABAMENTO CROMADO PARA FIXAR PECA SANITARIA, INCLUI PORCA CEGA, ARRUELA E BUCHA DE NYLON TAMANHO S-10 | Material |  | UN | 2 | 28.57 | 57.14
Insumo | 00010420 | SINAPI | BACIA SANITARIA (VASO) CONVENCIONAL, DE LOUCA BRANCA, SIFAO APARENTE, SAIDA VERTICAL (SEM ASSENTO) | Material |  | UN | 1 | 259.8 | 259.8
Insumo | 00037329 | SINAPI | REJUNTE EPOXI, QUALQUER COR | Material |  | KG | 0.0881 | 111.3 | 9.8
Insumo | 00006138 | SINAPI | ANEL DE VEDACAO, PVC FLEXIVEL, 100 MM, PARA SAIDA DE BACIA / VASO SANITARIO | Material |  | UN | 1 | 12.82 | 12.82
|  |  |  | MO sem LS => | 14.03 | LS => | 0 | MO com LS => | 14.03
|  |  |  | Valor do BDI => | 104.2 |  | Valor com BDI => |  | 465.77
[6 empty] | Quant. => | 5,00 | Preço Total => | 2328.85
9.2.7 | Código | Banco | Descrição | Tipo |  | Und | Quant. | Valor Unit | Total
Composição | 061312 | SBC | CAIXA DE PASSAGEM E INSPECAO EM CONCRETO 40x40x40cm C/ TAMPA | INSTALACOES ELETRICAS - ELETRODUTOS |  | UN | 1 | 225.97 | 225.97
Insumo | 099250 | SBC | ELETRICISTA | Mão de Obra |  | H | 2.277 | 20.4482 | 46.56
Insumo | 055007 | SBC | CAIXA DE PASSAGEM E INSPECAO EM CONCRETO 40x40x40cm COM TAMPA | Material |  | UN | 1 | 144.48 | 144.48
Insumo | 099806 | SBC | AJUDANTE DE ELETRICISTA | Mão de Obra |  | H | 2.277 | 15.3416 | 34.93
|  |  |  | MO sem LS => | 81.49 | LS => | 0 | MO com LS => | 81.49
|  |  |  | Valor do BDI => | 65.12 |  | Valor com BDI => |  | 291.09
[6 empty] | Quant. => | 4,00 | Preço Total => | 1164.36
9.2.8 | Código | Banco | Descrição | Tipo |  | Und | Quant. | Valor Unit | Total
Composição | 100869 | SINAPI | BARRA DE APOIO RETA, EM ACO INOX POLIDO, COMPRIMENTO 90 CM, FIXADA NA PAREDE - FORNECIMENTO E INSTALAÇÃO. AF_01/2020 - 2 EM CADA ÁREA DE CHUVEIROS | Louças e Metais |  | UN | 1 | 373.6 | 373.6
Composição Auxiliar | 88267 | SINAPI | ENCANADOR OU BOMBEIRO HIDRÁULICO COM ENCARGOS COMPLEMENTARES | Livro SINAPI: Cálculos e Parâmetros |  | H | 0.9485 | 27.8 | 26.36
Composição Auxiliar | 88316 | SINAPI | SERVENTE COM ENCARGOS COMPLEMENTARES | Livro SINAPI: Cálculos e Parâmetros |  | H | 0.2988 | 23.48 | 7.01
Insumo | 00036206 | SINAPI | BARRA DE APOIO RETA, EM ACO INOX POLIDO, COMPRIMENTO 90 CM, DIAMETRO MINIMO 3 CM | Material |  | UN | 1 | 213.15 | 213.15
Insumo | 00004351 | SINAPI | PARAFUSO NIQUELADO 3 1/2" COM ACABAMENTO CROMADO PARA FIXAR PECA SANITARIA, INCLUI PORCA CEGA, ARRUELA E BUCHA DE NYLON TAMANHO S-8 | Material |  | UN | 6 | 21.18 | 127.08
|  |  |  | MO sem LS => | 21.75 | LS => | 0 | MO com LS => | 21.75
|  |  |  | Valor do BDI => | 107.67 |  | Valor com BDI => |  | 481.27
[6 empty] | Quant. => | 4,00 | Preço Total => | 1925.08
9.2.9 | Código | Banco | Descrição | Tipo |  | Und | Quant. | Valor Unit | Total
Composição | 95544 | SINAPI | PAPELEIRA DE PAREDE EM METAL CROMADO SEM TAMPA, INCLUSO FIXAÇÃO. AF_01/2020 | Louças e Metais |  | UN | 1 | 70.1 | 70.1
Composição Auxiliar | 88316 | SINAPI | SERVENTE COM ENCARGOS COMPLEMENTARES | Livro SINAPI: Cálculos e Parâmetros |  | H | 0.0996 | 23.48 | 2.33
Composição Auxiliar | 88267 | SINAPI | ENCANADOR OU BOMBEIRO HIDRÁULICO COM ENCARGOS COMPLEMENTARES | Livro SINAPI: Cálculos e Parâmetros |  | H | 0.3162 | 27.8 | 8.79
Insumo | 00011703 | SINAPI | PAPELEIRA DE PAREDE EM METAL CROMADO SEM TAMPA | Material |  | UN | 1 | 58.98 | 58.98
|  |  |  | MO sem LS => | 7.24 | LS => | 0 | MO com LS => | 7.24
|  |  |  | Valor do BDI => | 20.2 |  | Valor com BDI => |  | 90.3
[6 empty] | Quant. => | 5,00 | Preço Total => | 451.5
9.2.10 | Código | Banco | Descrição | Tipo |  | Und | Quant. | Valor Unit | Total
Composição | 95543 | SINAPI | PORTA TOALHA BANHO EM METAL CROMADO, TIPO BARRA, INCLUSO FIXAÇÃO. AF_01/2020 | Louças e Metais |  | UN | 1 | 92.41 | 92.41
Composição Auxiliar | 88316 | SINAPI | SERVENTE COM ENCARGOS COMPLEMENTARES | Livro SINAPI: Cálculos e Parâmetros |  | H | 0.1992 | 23.48 | 4.67
Composição Auxiliar | 88267 | SINAPI | ENCANADOR OU BOMBEIRO HIDRÁULICO COM ENCARGOS COMPLEMENTARES | Livro SINAPI: Cálculos e Parâmetros |  | H | 0.6323 | 27.8 | 17.57
Insumo | 00021102 | SINAPI | PORTA TOALHA BANHO EM METAL CROMADO, TIPO BARRA | Material |  | UN | 1 | 70.17 | 70.17
|  |  |  | MO sem LS => | 14.49 | LS => | 0 | MO com LS => | 14.49
|  |  |  | Valor do BDI => | 26.63 |  | Valor com BDI => |  | 119.04
[6 empty] | Quant. => | 4,00 | Preço Total => | 476.16
9.2.11 | Código | Banco | Descrição | Tipo |  | Und | Quant. | Valor Unit | Total
Composição | 72685 | SINAPI | RALO SIFONADO DE PVC 100X100MM SIMPLES - FORNECIMENTO E INSTALACAO | INHI - INSTALAÇÕES HIDROS SANITÁRIAS |  | UN | 1 | 43.24 | 43.24
Composição Auxiliar | 88316 | SINAPI | SERVENTE COM ENCARGOS COMPLEMENTARES | Livro SINAPI: Cálculos e Parâmetros |  | H | 0.5 | 23.48 | 11.74
Composição Auxiliar | 88267 | SINAPI | ENCANADOR OU BOMBEIRO HIDRÁULICO COM ENCARGOS COMPLEMENTARES | Livro SINAPI: Cálculos e Parâmetros |  | H | 0.5 | 27.8 | 13.9
Insumo | 00011745 | SINAPI | RALO SIFONADO QUADRADO, PVC, 100 X 53 MM, SAIDA 40 MM, COM GRELHA QUADRADA BRANCA | Material |  | UN | 1 | 17.6 | 17.6
|  |  |  | MO sem LS => | 16.16 | LS => | 0 | MO com LS => | 16.16
|  |  |  | Valor do BDI => | 12.46 |  | Valor com BDI => |  | 55.7
[6 empty] | Quant. => | 5,00 | Preço Total => | 278.5
9.2.12 | Código | Banco | Descrição | Tipo |  | Und | Quant. | Valor Unit | Total
Composição | 190429 | SBC | BANCADA EM GRANITO CINZA ANDORINHA | APARELHOS SANITARIOS |  | m² | 1 | 466.1 | 466.1
Insumo | 000050 | SBC | CIMENTO PORTLAND CP III 32RS NBR 11578 (quilo) | Material |  | KG | 4.6 | 1.17 | 5.38
Insumo | 004612 | SBC | APOIO EM MAO FRANCESA EM ACO INOXIDAVEL 304 | Material |  | UN | 2 | 132 | 264
Insumo | 099398 | SBC | MARMORISTA | Mão de Obra |  | H | 0.792 | 22.6741 | 17.95
Insumo | 010414 | SBC | GRANITO CINZA ANDORINHA 2cm | Material |  | m² | 1.05 | 145 | 152.25
Insumo | 099664 | SBC | AJUDANTE ESPECIALIZADO - MARMORISTA | Mão de Obra |  | H | 0.792 | 15.3416 | 12.15
Insumo | 001100 | SBC | CIMENTO DIRECIONAL BRANCO (SACO 1 QUILOGRAMA) | Material |  | KG | 1.82 | 7.83 | 14.25
Insumo | 000100 | SBC | AREIA GROSSA LAVADA | Material |  | m³ | 0.001 | 121.56 | 0.12
|  |  |  | MO sem LS => | 30.1 | LS => | 0 | MO com LS => | 30.1
|  |  |  | Valor do BDI => | 134.33 |  | Valor com BDI => |  | 600.43
[6 empty] | Quant. => | 3,73 | Preço Total => | 2239.6
9.2.13 | Código | Banco | Descrição | Tipo |  | Und | Quant. | Valor Unit | Total
Composição | 100860 | SINAPI | CHUVEIRO ELÉTRICO COMUM CORPO PLÁSTICO, TIPO DUCHA - FORNECIMENTO E INSTALAÇÃO. AF_01/2020 | Louças e Metais |  | UN | 1 | 117.68 | 117.68
Composição Auxiliar | 88267 | SINAPI | ENCANADOR OU BOMBEIRO HIDRÁULICO COM ENCARGOS COMPLEMENTARES | Livro SINAPI: Cálculos e Parâmetros |  | H | 0.4467 | 27.8 | 12.41
Composição Auxiliar | 88316 | SINAPI | SERVENTE COM ENCARGOS COMPLEMENTARES | Livro SINAPI: Cálculos e Parâmetros |  | H | 0.1407 | 23.48 | 3.3
Insumo | 00003146 | SINAPI | FITA VEDA ROSCA, EM PTFE, ROLO DE 18 MM X 10 M (L X C) | Material |  | UN | 0.021 | 3.5 | 0.07
Insumo | 00001368 | SINAPI | CHUVEIRO COMUM EM PLASTICO BRANCO, COM CANO, 3 TEMPERATURAS, 5500 W (110/220 V) | Material |  | UN | 1 | 101.9 | 101.9
|  |  |  | MO sem LS => | 10.24 | LS => | 0 | MO com LS => | 10.24
|  |  |  | Valor do BDI => | 33.91 |  | Valor com BDI => |  | 151.59
[6 empty] | Quant. => | 8,00 | Preço Total => | 1212.72
9.2.14 | Código | Banco | Descrição | Tipo |  | Und | Quant. | Valor Unit | Total
Composição | 190224 | SEDOP | Caixa de descarga plastica - externa | 0 |  | un | 1 | 221.29 | 221.29
Composição Auxiliar | 280008 | SEDOP | AUXILIAR DE ENCANADOR OU BOMBEIRO HIDRÁULICO COM ENCARGOSCOMPLEMENTARES | 0 |  | h | 2.6 | 25.52 | 66.35
Composição Auxiliar | 280016 | SEDOP | ENCANADOR OU BOMBEIRO HIDRÁULICO COM ENCARGOSCOMPLEMENTARES | 0 |  | h | 2.6 | 31.4 | 81.64
Insumo | H00046 | SEDOP | Ligacao flexivel (engate) plastico | Material |  | un | 1 | 6.21 | 6.21
Insumo | H00045 | SEDOP | Tubo de descarga em PVC - 40mm | Material |  | un | 1 | 19.5 | 19.5
Insumo | H00055 | SEDOP | Fita de vedacao | Material |  | m | 0.5 | 0.29 | 0.14
Insumo | H00044 | SEDOP | Caixa de descarga plastica externa | Material |  | un | 1 | 47.45 | 47.45
|  |  |  | MO sem LS => | 100.19 | LS => | 0 | MO com LS => | 100.19
|  |  |  | Valor do BDI => | 63.77 |  | Valor com BDI => |  | 285.06
[6 empty] | Quant. => | 5,00 | Preço Total => | 1425.3
9.3 |  |  | INSTALAÇOES PLUVIAIS | [5 empty] | 6044.18
9.3.1 | Código | Banco | Descrição | Tipo |  | Und | Quant. | Valor Unit | Total
Composição | 74168/002 | SINAPI | TUBO PVC ESGOTO SERIE R DN 100MM C/ ANEL DE BORRACHA -FORNECIMENTO E INSTALACAO | INHI - INSTALAÇÕES HIDROS SANITÁRIAS |  | M | 1 | 68.65 | 68.65
Composição Auxiliar | 88248 | SINAPI | AUXILIAR DE ENCANADOR OU BOMBEIRO HIDRÁULICO COM ENCARGOS COMPLEMENTARES | Livro SINAPI: Cálculos e Parâmetros |  | H | 0.68 | 23.38 | 15.89
Composição Auxiliar | 88267 | SINAPI | ENCANADOR OU BOMBEIRO HIDRÁULICO COM ENCARGOS COMPLEMENTARES | Livro SINAPI: Cálculos e Parâmetros |  | H | 0.68 | 27.8 | 18.9
Insumo | 00000299 | SINAPI | ANEL BORRACHA, DN 100 MM, PARA TUBO SERIE REFORCADA ESGOTO PREDIAL | Material |  | UN | 0.33 | 5.34 | 1.76
Insumo | 00009841 | SINAPI | TUBO PVC, SERIE R, DN 100 MM, PARA ESGOTO OU AGUAS PLUVIAIS PREDIAL (NBR 5688) | Material |  | M | 1.1 | 29.19 | 32.1
|  |  |  | MO sem LS => | 22.29 | LS => | 0 | MO com LS => | 22.29
|  |  |  | Valor do BDI => | 19.78 |  | Valor com BDI => |  | 88.43
[6 empty] | Quant. => | 54,00 | Preço Total => | 4775.22
9.3.2 | Código | Banco | Descrição | Tipo |  | Und | Quant. | Valor Unit | Total
Composição | 89744 | SINAPI | JOELHO 90 GRAUS, PVC, SERIE NORMAL, ESGOTO PREDIAL, DN 100 MM, JUNTA ELÁSTICA, FORNECIDO E INSTALADO EM RAMAL DE DESCARGA OU RAMAL DE ESGOTO SANITÁRIO. AF_08/2022 | Instalações Prediais de Esgoto - Tubos e Conexões |  | UN | 1 | 30.82 | 30.82
Composição Auxiliar | 88267 | SINAPI | ENCANADOR OU BOMBEIRO HIDRÁULICO COM ENCARGOS COMPLEMENTARES | Livro SINAPI: Cálculos e Parâmetros |  | H | 0.1926 | 27.8 | 5.35
Composição Auxiliar | 88248 | SINAPI | AUXILIAR DE ENCANADOR OU BOMBEIRO HIDRÁULICO COM ENCARGOS COMPLEMENTARES | Livro SINAPI: Cálculos e Parâmetros |  | H | 0.1926 | 23.38 | 4.5
Insumo | 00000301 | SINAPI | ANEL BORRACHA PARA TUBO ESGOTO PREDIAL, DN 100 MM (NBR 5688) | Material |  | UN | 2 | 4.55 | 9.1
Insumo | 00003520 | SINAPI | JOELHO PVC, SOLDAVEL, PB, 90 GRAUS, DN 100 MM, PARA ESGOTO PREDIAL | Material |  | UN | 1 | 8.64 | 8.64
Insumo | 00020078 | SINAPI | PASTA LUBRIFICANTE PARA TUBOS E CONEXOES COM JUNTA ELASTICA, EMBALAGEM DE *400* GR (USO EM PVC, ACO, POLIETILENO E OUTROS) | Material |  | UN | 0.115 | 28.13 | 3.23
|  |  |  | MO sem LS => | 6.31 | LS => | 0 | MO com LS => | 6.31
|  |  |  | Valor do BDI => | 8.88 |  | Valor com BDI => |  | 39.7
[6 empty] | Quant. => | 21,00 | Preço Total => | 833.7
9.3.3 | Código | Banco | Descrição | Tipo |  | Und | Quant. | Valor Unit | Total
Composição | 89796 | SINAPI | TE, PVC, SERIE NORMAL, ESGOTO PREDIAL, DN 100 X 100 MM, JUNTA ELÁSTICA, FORNECIDO E INSTALADO EM RAMAL DE DESCARGA OU RAMAL DE ESGOTO SANITÁRIO. AF_08/2022 | Instalações Prediais de Esgoto - Tubos e Conexões |  | UN | 1 | 48.27 | 48.27
Composição Auxiliar | 88267 | SINAPI | ENCANADOR OU BOMBEIRO HIDRÁULICO COM ENCARGOS COMPLEMENTARES | Livro SINAPI: Cálculos e Parâmetros |  | H | 0.2568 | 27.8 | 7.13
Composição Auxiliar | 88248 | SINAPI | AUXILIAR DE ENCANADOR OU BOMBEIRO HIDRÁULICO COM ENCARGOS COMPLEMENTARES | Livro SINAPI: Cálculos e Parâmetros |  | H | 0.2568 | 23.38 | 6
Insumo | 00007091 | SINAPI | TE SANITARIO, PVC, DN 100 X 100 MM, SERIE NORMAL, PARA ESGOTO PREDIAL | Material |  | UN | 1 | 16.64 | 16.64
Insumo | 00000301 | SINAPI | ANEL BORRACHA PARA TUBO ESGOTO PREDIAL, DN 100 MM (NBR 5688) | Material |  | UN | 3 | 4.55 | 13.65
Insumo | 00020078 | SINAPI | PASTA LUBRIFICANTE PARA TUBOS E CONEXOES COM JUNTA ELASTICA, EMBALAGEM DE *400* GR (USO EM PVC, ACO, POLIETILENO E OUTROS) | Material |  | UN | 0.1725 | 28.13 | 4.85
|  |  |  | MO sem LS => | 8.41 | LS => | 0 | MO com LS => | 8.41
|  |  |  | Valor do BDI => | 13.91 |  | Valor com BDI => |  | 62.18
[6 empty] | Quant. => | 7,00 | Preço Total => | 435.26
10 |  |  | INSTALAÇOES ELÉTRICAS | [5 empty] | 35726.69
10.1 |  |  | COZINHA E LAVANDERIA | [5 empty] | 7765.12
10.1.1 | Código | Banco | Descrição | Tipo |  | Und | Quant. | Valor Unit | Total
Composição | 170081 | SEDOP | Ponto de luz / força (c/tubul., cx. e fiaçao) ate 200W | 0 |  | pt | 1 | 337.48 | 337.48
Composição Auxiliar | 280014 | SEDOP | ELETRICISTA COM ENCARGOS COMPLEMENTARES | 0 |  | h | 5 | 32.52 | 162.6
Composição Auxiliar | 280007 | SEDOP | AUXILIAR DE ELETRICISTA COM ENCARGOS COMPLEMENTARES | 0 |  | h | 5 | 26.52 | 132.6
Insumo | E00012 | SEDOP | Eletroduto PVC Rígido de 1/2" | Material |  | m | 3 | 3.91 | 11.73
Insumo | E00033 | SEDOP | Bucha de 1/2" | Material |  | un | 2 | 1.26 | 2.52
Insumo | E00019 | SEDOP | Caixa de derivação 4"x2"- Plástica | Material |  | un | 1 | 1.77 | 1.77
Insumo | E00034 | SEDOP | Arruela de 1/2" | Material |  | un | 2 | 0.89 | 1.78
Insumo | E00008 | SEDOP | Cabo de cobre 2,5mm2 -750V | Material |  | m | 9 | 2.72 | 24.48
|  |  |  | MO sem LS => | 196.5 | LS => | 0 | MO com LS => | 196.5
|  |  |  | Valor do BDI => | 97.26 |  | Valor com BDI => |  | 434.74
[6 empty] | Quant. => | 9,00 | Preço Total => | 3912.66
10.1.2 | Código | Banco | Descrição | Tipo |  | Und | Quant. | Valor Unit | Total
Composição | 101873 | SINAPI | QUADRO DE DISTRIBUIÇÃO DE LUZ EM PVC PARA 12 DISJUNTORES - FORNECIMENTO E INSTALAÇÃO. AF_07/2025 | Instalações Elétricas - Quadros, Cabos, Disjuntores, Contatores e Barramentos Blindados |  | UN | 1 | 186.16 | 186.16
Composição Auxiliar | 87367 | SINAPI | ARGAMASSA TRAÇO 1:1:6 (EM VOLUME DE CIMENTO, CAL E AREIA MÉDIA ÚMIDA) PARA EMBOÇO/MASSA ÚNICA/ASSENTAMENTO DE ALVENARIA DE VEDAÇÃO, PREPARO MANUAL. AF_08/2019 | Argamassas |  | m³ | 0.0117 | 942.09 | 11.02
Composição Auxiliar | 88247 | SINAPI | AUXILIAR DE ELETRICISTA COM ENCARGOS COMPLEMENTARES | Livro SINAPI: Cálculos e Parâmetros |  | H | 1.7368 | 24.33 | 42.25
Composição Auxiliar | 88264 | SINAPI | ELETRICISTA COM ENCARGOS COMPLEMENTARES | Livro SINAPI: Cálculos e Parâmetros |  | H | 1.7368 | 28.84 | 50.08
Insumo | 00043893 | SINAPI | SUPORTE PARA 12 DISJUNTORES | Material |  | UN | 1 | 0 | 0
Insumo | 00043877 | SINAPI | BARRAMENTO TIPO NEUTRO / TERRA PARA QUADRO DE DISTRIBUICAO, COM 12/ 16 DISJUNTORES | Material |  | UN | 2 | 0 | 0
Insumo | 00039796 | SINAPI | QUADRO DE DISTRIBUICAO, SEM BARRAMENTO, EM PVC, DE EMBUTIR, PARA 12 DISJUNTORES NEMA OU 16 DISJUNTORES DIN | Material |  | UN | 1 | 82.81 | 82.81
|  |  |  | MO sem LS => | 59.85 | LS => | 0 | MO com LS => | 59.85
|  |  |  | Valor do BDI => | 53.65 |  | Valor com BDI => |  | 239.81
[6 empty] | Quant. => | 1,00 | Preço Total => | 239.81
| Código | Banco | Descrição | Tipo |  | Und | Quant. | Valor Unit | Total
Insumo | 00038076 | SINAPI | TOMADAS (2 MODULOS) 2P+T 10A, 250V, CONJUNTO MONTADO PARA EMBUTIR 4" X 2" (PLACA + SUPORTE + MODULOS) | Material |  | UN | 1 | 16.83 | 16.83
|  |  |  | MO sem LS => | 0 | LS => | 0 | MO com LS => | 0
|  |  |  | Valor do BDI => |  |  | Valor com BDI => |  | 21.6804
[6 empty] | Quant. => | 6,00 | Preço Total => | 130.08
| Código | Banco | Descrição | Tipo |  | Und | Quant. | Valor Unit | Total
Insumo | 00038068 | SINAPI | INTERRUPTORES SIMPLES (2 MODULOS) 10A, 250V, CONJUNTO MONTADO PARA EMBUTIR 4" X 2" (PLACA + SUPORTE + MODULOS) | Material |  | UN | 1 | 13.66 | 13.66
|  |  |  | MO sem LS => | 0 | LS => | 0 | MO com LS => | 0
|  |  |  | Valor do BDI => |  |  | Valor com BDI => |  | 17.5968
[6 empty] | Quant. => | 3,00 | Preço Total => | 52.77
10.1.5 | Código | Banco | Descrição | Tipo |  | Und | Quant. | Valor Unit | Total
Composição | 93143 | SINAPI | PONTO DE TOMADA RESIDENCIAL INCLUINDO TOMADA 20A/250V, CAIXA ELÉTRICA, ELETRODUTO, CABO, RASGO, QUEBRA E CHUMBAMENTO. AF_01/2016 | INEL - INSTALAÇÃO ELÉTRICA/ELETRIFICAÇÃO E ILUMINAÇÃO EXTERNA |  | UN | 1 | 218.12 | 218.12
Composição Auxiliar | 91926 | SINAPI | CABO DE COBRE FLEXÍVEL ISOLADO, 2,5 MM², ANTI-CHAMA 450/750 V, PARA CIRCUITOS TERMINAIS - FORNECIMENTO E INSTALAÇÃO. AF_03/2023 | Instalações Elétricas - Eletrodutos Embutidos, Cabos, Caixas, Tomadas e Interruptores |  | M | 12.6 | 4.81 | 60.6
Composição Auxiliar | 90466 | SINAPI | CHUMBAMENTO LINEAR EM ALVENARIA PARA RAMAIS/DISTRIBUIÇÃO DE INSTALAÇÕES HIDRÁULICAS COM DIÂMETROS MENORES OU IGUAIS A 40 MM. AF_09/2023 | Rasgos e Fixações |  | M | 2.2 | 16.64 | 36.6
Composição Auxiliar | 91997 | SINAPI | TOMADA MÉDIA DE EMBUTIR (1 MÓDULO), 2P+T 20 A, INCLUINDO SUPORTE E PLACA - FORNECIMENTO E INSTALAÇÃO. AF_03/2023 | Instalações Elétricas - Eletrodutos Embutidos, Cabos, Caixas, Tomadas e Interruptores |  | UN | 1 | 37.26 | 37.26
Composição Auxiliar | 91852 | SINAPI | ELETRODUTO FLEXÍVEL CORRUGADO, PVC, DN 20 MM (1/2"), PARA CIRCUITOS TERMINAIS, INSTALADO EM PAREDE - FORNECIMENTO E INSTALAÇÃO. AF_03/2023 | Instalações Elétricas - Eletrodutos Embutidos, Cabos, Caixas, Tomadas e Interruptores |  | M | 2.2 | 9.64 | 21.2
Composição Auxiliar | 90456 | SINAPI | QUEBRA EM ALVENARIA PARA INSTALAÇÃO DE CAIXA DE TOMADA (4X4 OU 4X2). AF_09/2023 | Rasgos e Fixações |  | UN | 1 | 5.54 | 5.54
Composição Auxiliar | 91937 | SINAPI | CAIXA OCTOGONAL 3" X 3", PVC, INSTALADA EM LAJE - FORNECIMENTO E INSTALAÇÃO. AF_03/2023 | Instalações Elétricas - Eletrodutos Embutidos, Cabos, Caixas, Tomadas e Interruptores |  | UN | 0.375 | 16.8 | 6.3
Composição Auxiliar | 91940 | SINAPI | CAIXA RETANGULAR 4" X 2" MÉDIA (1,30 M DO PISO), PVC, INSTALADA EM PAREDE - FORNECIMENTO E INSTALAÇÃO. AF_03/2023 | Instalações Elétricas - Eletrodutos Embutidos, Cabos, Caixas, Tomadas e Interruptores |  | UN | 1 | 19.07 | 19.07
Composição Auxiliar | 91842 | SINAPI | ELETRODUTO FLEXÍVEL CORRUGADO, PVC, DN 20 MM (1/2"), PARA CIRCUITOS TERMINAIS, INSTALADO EM LAJE - FORNECIMENTO E INSTALAÇÃO. AF_03/2023 | INEL - INSTALAÇÃO ELÉTRICA/ELETRIFICAÇÃO E ILUMINAÇÃO EXTERNA |  | M | 2 | 6.57 | 13.14
Composição Auxiliar | 90447 | SINAPI | RASGO LINEAR MANUAL EM ALVENARIA, PARA ELETRODUTOS, DIÂMETROS MENORES OU IGUAIS A 40 MM. AF_09/2023 | Rasgos e Fixações |  | M | 2.2 | 8.37 | 18.41
|  |  |  | MO sem LS => | 87 | LS => | 0 | MO com LS => | 87
|  |  |  | Valor do BDI => | 62.86 |  | Valor com BDI => |  | 280.98
[6 empty] | Quant. => | 1,00 | Preço Total => | 280.98
| Código | Banco | Descrição | Tipo |  | Und | Quant. | Valor Unit | Total
Insumo | 00038075 | SINAPI | TOMADA 2P+T 20A 250V, CONJUNTO MONTADO PARA EMBUTIR 4" X 2" (PLACA + SUPORTE + MODULO) | Material |  | UN | 1 | 15.02 | 15.02
|  |  |  | MO sem LS => | 0 | LS => | 0 | MO com LS => | 0
|  |  |  | Valor do BDI => |  |  | Valor com BDI => |  | 19.3488
[6 empty] | Quant. => | 1,00 | Preço Total => | 19.34
| Código | Banco | Descrição | Tipo |  | Und | Quant. | Valor Unit | Total
Insumo | 00001020 | SINAPI | CABO DE COBRE, FLEXIVEL, CLASSE 4 OU 5, ISOLACAO EM PVC/A, ANTICHAMA BWF-B, COBERTURA PVC-ST1, ANTICHAMA BWF-B, 1 CONDUTOR, 0,6/1 KV, SECAO NOMINAL 10 MM2 | Material |  | M | 1 | 11.26 | 11.26
|  |  |  | MO sem LS => | 0 | LS => | 0 | MO com LS => | 0
|  |  |  | Valor do BDI => |  |  | Valor com BDI => |  | 14.5051
[6 empty] | Quant. => | 50,00 | Preço Total => | 725
| Código | Banco | Descrição | Tipo |  | Und | Quant. | Valor Unit | Total
Insumo | 00001021 | SINAPI | CABO DE COBRE, FLEXIVEL, CLASSE 4 OU 5, ISOLACAO EM PVC/A, ANTICHAMA BWF-B, COBERTURA PVC-ST1, ANTICHAMA BWF-B, 1 CONDUTOR, 0,6/1 KV, SECAO NOMINAL 4 MM2 | Material |  | M | 1 | 4.72 | 4.72
|  |  |  | MO sem LS => | 0 | LS => | 0 | MO com LS => | 0
|  |  |  | Valor do BDI => |  |  | Valor com BDI => |  | 6.0803
[6 empty] | Quant. => | 50,00 | Preço Total => | 304
| Código | Banco | Descrição | Tipo |  | Und | Quant. | Valor Unit | Total
Insumo | 00000994 | SINAPI | CABO DE COBRE, FLEXIVEL, CLASSE 4 OU 5, ISOLACAO EM PVC/A, ANTICHAMA BWF-B, COBERTURA PVC-ST1, ANTICHAMA BWF-B, 1 CONDUTOR, 0,6/1 KV, SECAO NOMINAL 6 MM2 | Material |  | M | 1 | 6.87 | 6.87
|  |  |  | MO sem LS => | 0 | LS => | 0 | MO com LS => | 0
|  |  |  | Valor do BDI => |  |  | Valor com BDI => |  | 8.8499
[6 empty] | Quant. => | 50,00 | Preço Total => | 442
| Código | Banco | Descrição | Tipo |  | Und | Quant. | Valor Unit | Total
Insumo | 00000995 | SINAPI | CABO DE COBRE, FLEXIVEL, CLASSE 4 OU 5, ISOLACAO EM PVC/A, ANTICHAMA BWF-B, COBERTURA PVC-ST1, ANTICHAMA BWF-B, 1 CONDUTOR, 0,6/1 KV, SECAO NOMINAL 16 MM2 | Material |  | M | 1 | 17.94 | 17.94
|  |  |  | MO sem LS => | 0 | LS => | 0 | MO com LS => | 0
|  |  |  | Valor do BDI => |  |  | Valor com BDI => |  | 23.1103
[6 empty] | Quant. => | 50,00 | Preço Total => | 1155.5
10.1.11 | Código | Banco | Descrição | Tipo |  | Und | Quant. | Valor Unit | Total
Composição | 93665 | SINAPI | DISJUNTOR BIPOLAR TIPO DIN, CORRENTE NOMINAL DE 40A - FORNECIMENTO E INSTALAÇÃO. AF_07/2025 | Instalações Elétricas - Quadros, Cabos, Disjuntores, Contatores e Barramentos Blindados |  | UN | 1 | 64.33 | 64.33
Composição Auxiliar | 88247 | SINAPI | AUXILIAR DE ELETRICISTA COM ENCARGOS COMPLEMENTARES | Livro SINAPI: Cálculos e Parâmetros |  | H | 0.25428 | 24.33 | 6.18
Composição Auxiliar | 88264 | SINAPI | ELETRICISTA COM ENCARGOS COMPLEMENTARES | Livro SINAPI: Cálculos e Parâmetros |  | H | 0.25428 | 28.84 | 7.33
Insumo | 00001574 | SINAPI | TERMINAL A COMPRESSAO EM COBRE ESTANHADO PARA CABO 10 MM2, 1 FURO E 1 COMPRESSAO, PARA PARAFUSO DE FIXACAO M6 | Material |  | UN | 2 | 1.55 | 3.1
Insumo | 00034623 | SINAPI | DISJUNTOR TERMOMAGNETICO PARA TRILHO DIN (IEC), BIPOLAR, 40 - 50 A | Material |  | UN | 1 | 47.72 | 47.72
|  |  |  | MO sem LS => | 8.49 | LS => | 0 | MO com LS => | 8.49
|  |  |  | Valor do BDI => | 18.53 |  | Valor com BDI => |  | 82.86
[6 empty] | Quant. => | 1,00 | Preço Total => | 82.86
10.1.12 | Código | Banco | Descrição | Tipo |  | Und | Quant. | Valor Unit | Total
Composição | 93660 | SINAPI | DISJUNTOR BIPOLAR TIPO DIN, CORRENTE NOMINAL DE 10A - FORNECIMENTO E INSTALAÇÃO. AF_07/2025 | Instalações Elétricas - Quadros, Cabos, Disjuntores, Contatores e Barramentos Blindados |  | UN | 1 | 54.06 | 54.06
Composição Auxiliar | 88264 | SINAPI | ELETRICISTA COM ENCARGOS COMPLEMENTARES | Livro SINAPI: Cálculos e Parâmetros |  | H | 0.070857 | 28.84 | 2.04
Composição Auxiliar | 88247 | SINAPI | AUXILIAR DE ELETRICISTA COM ENCARGOS COMPLEMENTARES | Livro SINAPI: Cálculos e Parâmetros |  | H | 0.070857 | 24.33 | 1.72
Insumo | 00001570 | SINAPI | TERMINAL A COMPRESSAO EM COBRE ESTANHADO PARA CABO 2,5 MM2, 1 FURO E 1 COMPRESSAO, PARA PARAFUSO DE FIXACAO M5 | Material |  | UN | 2 | 0.92 | 1.84
Insumo | 00034616 | SINAPI | DISJUNTOR TERMOMAGNETICO PARA TRILHO DIN (IEC), BIPOLAR, 6 - 32 A | Material |  | UN | 1 | 48.46 | 48.46
|  |  |  | MO sem LS => | 2.36 | LS => | 0 | MO com LS => | 2.36
|  |  |  | Valor do BDI => | 15.58 |  | Valor com BDI => |  | 69.64
[6 empty] | Quant. => | 3,00 | Preço Total => | 208.92
10.1.13 | Código | Banco | Descrição | Tipo |  | Und | Quant. | Valor Unit | Total
Composição | 103782 | SINAPI | LUMINÁRIA TIPO PLAFON CIRCULAR, DE SOBREPOR, COM LED DE 12/13 W - FORNECIMENTO E INSTALAÇÃO. AF_09/2024 | Iluminação Predial e Monitoramento |  | UN | 1 | 33.9 | 33.9
Composição Auxiliar | 88264 | SINAPI | ELETRICISTA COM ENCARGOS COMPLEMENTARES | Livro SINAPI: Cálculos e Parâmetros |  | H | 0.483 | 28.84 | 13.92
Composição Auxiliar | 88247 | SINAPI | AUXILIAR DE ELETRICISTA COM ENCARGOS COMPLEMENTARES | Livro SINAPI: Cálculos e Parâmetros |  | H | 0.15094 | 24.33 | 3.67
Insumo | 00039385 | SINAPI | LUMINARIA LED PLAFON REDONDO DE SOBREPOR BIVOLT 12/13 W, D = *17* CM | Material |  | UN | 1 | 16.31 | 16.31
|  |  |  | MO sem LS => | 11.34 | LS => | 0 | MO com LS => | 11.34
|  |  |  | Valor do BDI => | 9.76 |  | Valor com BDI => |  | 43.66
[6 empty] | Quant. => | 4,00 | Preço Total => | 174.64
10.1.14 | Código | Banco | Descrição | Tipo |  | Und | Quant. | Valor Unit | Total
Composição | 97610 | SINAPI | LÂMPADA COMPACTA DE LED 10 W, BASE E27 - FORNECIMENTO E INSTALAÇÃO. AF_09/2024 | Iluminação Predial e Monitoramento |  | UN | 1 | 7.1 | 7.1
Composição Auxiliar | 88247 | SINAPI | AUXILIAR DE ELETRICISTA COM ENCARGOS COMPLEMENTARES | Livro SINAPI: Cálculos e Parâmetros |  | H | 0 | 24.33 | 0
Composição Auxiliar | 88264 | SINAPI | ELETRICISTA COM ENCARGOS COMPLEMENTARES | Livro SINAPI: Cálculos e Parâmetros |  | H | 0 | 28.84 | 0
Insumo | 00012295 | SINAPI | SOQUETE DE BAQUELITE BASE E27, PARA LAMPADAS | Material |  | UN | 1 | 0 | 0
Insumo | 00038194 | SINAPI | LAMPADA LED 10 W BIVOLT BRANCA, FORMATO TRADICIONAL (BASE E27) | Material |  | UN | 1 | 7.1 | 7.1
|  |  |  | MO sem LS => | 0 | LS => | 0 | MO com LS => | 0
|  |  |  | Valor do BDI => | 2.04 |  | Valor com BDI => |  | 9.14
[6 empty] | Quant. => | 4,00 | Preço Total => | 36.56
10.2 |  |  | SALAS DE AULA | [5 empty] | 7843.24
10.2.1 | Código | Banco | Descrição | Tipo |  | Und | Quant. | Valor Unit | Total
Composição | 170081 | SEDOP | Ponto de luz / força (c/tubul., cx. e fiaçao) ate 200W | 0 |  | pt | 1 | 337.48 | 337.48
Composição Auxiliar | 280014 | SEDOP | ELETRICISTA COM ENCARGOS COMPLEMENTARES | 0 |  | h | 5 | 32.52 | 162.6
Composição Auxiliar | 280007 | SEDOP | AUXILIAR DE ELETRICISTA COM ENCARGOS COMPLEMENTARES | 0 |  | h | 5 | 26.52 | 132.6
Insumo | E00012 | SEDOP | Eletroduto PVC Rígido de 1/2" | Material |  | m | 3 | 3.91 | 11.73
Insumo | E00033 | SEDOP | Bucha de 1/2" | Material |  | un | 2 | 1.26 | 2.52
Insumo | E00019 | SEDOP | Caixa de derivação 4"x2"- Plástica | Material |  | un | 1 | 1.77 | 1.77
Insumo | E00034 | SEDOP | Arruela de 1/2" | Material |  | un | 2 | 0.89 | 1.78
Insumo | E00008 | SEDOP | Cabo de cobre 2,5mm2 -750V | Material |  | m | 9 | 2.72 | 24.48
|  |  |  | MO sem LS => | 196.5 | LS => | 0 | MO com LS => | 196.5
|  |  |  | Valor do BDI => | 97.26 |  | Valor com BDI => |  | 434.74
[6 empty] | Quant. => | 10,00 | Preço Total => | 4347.4
10.2.2 | Código | Banco | Descrição | Tipo |  | Und | Quant. | Valor Unit | Total
Composição | 231084 | SEDOP | Ponto de dreno p/ split (10m) | 0 |  | pt | 1 | 284.42 | 284.42
Composição Auxiliar | 280007 | SEDOP | AUXILIAR DE ELETRICISTA COM ENCARGOS COMPLEMENTARES | 0 |  | h | 3 | 26.52 | 79.56
Composição Auxiliar | 280014 | SEDOP | ELETRICISTA COM ENCARGOS COMPLEMENTARES | 0 |  | h | 3 | 32.52 | 97.56
Insumo | H00093 | SEDOP | Joelho/Cotovelo 90o em PVC - JS - 25mm-LH | Material |  | un | 2 | 1.33 | 2.66
Insumo | H00006 | SEDOP | Tubo em PVC - JS - 25mm (LH) | Material |  | m | 12 | 6 | 72
Insumo | H00373 | SEDOP | Tubo de polietileno 3/8" | Material |  | m | 12 | 2.72 | 32.64
|  |  |  | MO sem LS => | 117.9 | LS => | 0 | MO com LS => | 117.9
|  |  |  | Valor do BDI => | 81.96 |  | Valor com BDI => |  | 366.38
[6 empty] | Quant. => | 2,00 | Preço Total => | 732.76
10.2.3 | Código | Banco | Descrição | Tipo |  | Und | Quant. | Valor Unit | Total
Composição | 062398 | SBC | PONTO TOMADA AR CONDICIONADO | INSTALACOES ELETRICAS - DUTOS E TOMADAS |  | UN | 1 | 190.9 | 190.9
Insumo | 003348 | SBC | ELETRODUTO PVC RIGIDO ROSCAVEL 3/4" (METRO) | Material |  | M | 2 | 3.82 | 7.64
Insumo | 008507 | SBC | ARRUELA ALUMINIO PARA ELETRODUTO 3/4" | Material |  | UN | 2 | 1.01 | 2.02
Insumo | 003423 | SBC | BUCHA DE ALUMINIO PARA ELETRODUTO 3/4" | Material |  | UN | 2 | 2.13 | 4.26
Insumo | 003579 | SBC | FIO SUPERASTIC FLEX 450/750V 6mm2 (8 AWG) CORES DIVERSAS | Material |  | M | 8.65 | 6.19 | 53.54
Insumo | 003601 | SBC | MODULO DE TOMADA DE ENERGIA 20A SCHNEIDER | Material |  | UN | 1 | 12.81 | 12.81
Insumo | 003420 | SBC | FITA ISOLANTE HIGHLAND ADESIVA 19m x 20mm | Material |  | M | 0.8 | 1.16 | 0.92
Insumo | 031132 | SBC | CAIXA DE PASSAGEM EM ALUMINIO 20x20x10cm STAMPLAC | Material |  | UN | 1 | 67.2 | 67.2
Insumo | 099806 | SBC | AJUDANTE DE ELETRICISTA | Mão de Obra |  | H | 1.188 | 15.3416 | 18.22
Insumo | 099250 | SBC | ELETRICISTA | Mão de Obra |  | H | 1.188 | 20.4482 | 24.29
|  |  |  | MO sem LS => | 42.51 | LS => | 0 | MO com LS => | 42.51
|  |  |  | Valor do BDI => | 55.01 |  | Valor com BDI => |  | 245.91
[6 empty] | Quant. => | 2,00 | Preço Total => | 491.82
10.2.4 | Código | Banco | Descrição | Tipo |  | Und | Quant. | Valor Unit | Total
Composição | 101873 | SINAPI | QUADRO DE DISTRIBUIÇÃO DE LUZ EM PVC PARA 12 DISJUNTORES - FORNECIMENTO E INSTALAÇÃO. AF_07/2025 | Instalações Elétricas - Quadros, Cabos, Disjuntores, Contatores e Barramentos Blindados |  | UN | 1 | 186.16 | 186.16
Composição Auxiliar | 87367 | SINAPI | ARGAMASSA TRAÇO 1:1:6 (EM VOLUME DE CIMENTO, CAL E AREIA MÉDIA ÚMIDA) PARA EMBOÇO/MASSA ÚNICA/ASSENTAMENTO DE ALVENARIA DE VEDAÇÃO, PREPARO MANUAL. AF_08/2019 | Argamassas |  | m³ | 0.0117 | 942.09 | 11.02
Composição Auxiliar | 88247 | SINAPI | AUXILIAR DE ELETRICISTA COM ENCARGOS COMPLEMENTARES | Livro SINAPI: Cálculos e Parâmetros |  | H | 1.7368 | 24.33 | 42.25
Composição Auxiliar | 88264 | SINAPI | ELETRICISTA COM ENCARGOS COMPLEMENTARES | Livro SINAPI: Cálculos e Parâmetros |  | H | 1.7368 | 28.84 | 50.08
Insumo | 00043893 | SINAPI | SUPORTE PARA 12 DISJUNTORES | Material |  | UN | 1 | 0 | 0
Insumo | 00043877 | SINAPI | BARRAMENTO TIPO NEUTRO / TERRA PARA QUADRO DE DISTRIBUICAO, COM 12/ 16 DISJUNTORES | Material |  | UN | 2 | 0 | 0
Insumo | 00039796 | SINAPI | QUADRO DE DISTRIBUICAO, SEM BARRAMENTO, EM PVC, DE EMBUTIR, PARA 12 DISJUNTORES NEMA OU 16 DISJUNTORES DIN | Material |  | UN | 1 | 82.81 | 82.81
|  |  |  | MO sem LS => | 59.85 | LS => | 0 | MO com LS => | 59.85
|  |  |  | Valor do BDI => | 53.65 |  | Valor com BDI => |  | 239.81
[6 empty] | Quant. => | 1,00 | Preço Total => | 239.81
| Código | Banco | Descrição | Tipo |  | Und | Quant. | Valor Unit | Total
Insumo | 00038076 | SINAPI | TOMADAS (2 MODULOS) 2P+T 10A, 250V, CONJUNTO MONTADO PARA EMBUTIR 4" X 2" (PLACA + SUPORTE + MODULOS) | Material |  | UN | 1 | 16.83 | 16.83
|  |  |  | MO sem LS => | 0 | LS => | 0 | MO com LS => | 0
|  |  |  | Valor do BDI => |  |  | Valor com BDI => |  | 21.6804
[6 empty] | Quant. => | 10,00 | Preço Total => | 216.8
| Código | Banco | Descrição | Tipo |  | Und | Quant. | Valor Unit | Total
Insumo | 00038068 | SINAPI | INTERRUPTORES SIMPLES (2 MODULOS) 10A, 250V, CONJUNTO MONTADO PARA EMBUTIR 4" X 2" (PLACA + SUPORTE + MODULOS) | Material |  | UN | 1 | 13.66 | 13.66
|  |  |  | MO sem LS => | 0 | LS => | 0 | MO com LS => | 0
|  |  |  | Valor do BDI => |  |  | Valor com BDI => |  | 17.5968
[6 empty] | Quant. => | 3,00 | Preço Total => | 52.77
| Código | Banco | Descrição | Tipo |  | Und | Quant. | Valor Unit | Total
Insumo | 00001020 | SINAPI | CABO DE COBRE, FLEXIVEL, CLASSE 4 OU 5, ISOLACAO EM PVC/A, ANTICHAMA BWF-B, COBERTURA PVC-ST1, ANTICHAMA BWF-B, 1 CONDUTOR, 0,6/1 KV, SECAO NOMINAL 10 MM2 | Material |  | M | 1 | 11.26 | 11.26
|  |  |  | MO sem LS => | 0 | LS => | 0 | MO com LS => | 0
|  |  |  | Valor do BDI => |  |  | Valor com BDI => |  | 14.5051
[6 empty] | Quant. => | 50,00 | Preço Total => | 725
10.2.8 | Código | Banco | Descrição | Tipo |  | Und | Quant. | Valor Unit | Total
Composição | 93660 | SINAPI | DISJUNTOR BIPOLAR TIPO DIN, CORRENTE NOMINAL DE 10A - FORNECIMENTO E INSTALAÇÃO. AF_07/2025 | Instalações Elétricas - Quadros, Cabos, Disjuntores, Contatores e Barramentos Blindados |  | UN | 1 | 54.06 | 54.06
Composição Auxiliar | 88264 | SINAPI | ELETRICISTA COM ENCARGOS COMPLEMENTARES | Livro SINAPI: Cálculos e Parâmetros |  | H | 0.070857 | 28.84 | 2.04
Composição Auxiliar | 88247 | SINAPI | AUXILIAR DE ELETRICISTA COM ENCARGOS COMPLEMENTARES | Livro SINAPI: Cálculos e Parâmetros |  | H | 0.070857 | 24.33 | 1.72
Insumo | 00001570 | SINAPI | TERMINAL A COMPRESSAO EM COBRE ESTANHADO PARA CABO 2,5 MM2, 1 FURO E 1 COMPRESSAO, PARA PARAFUSO DE FIXACAO M5 | Material |  | UN | 2 | 0.92 | 1.84
Insumo | 00034616 | SINAPI | DISJUNTOR TERMOMAGNETICO PARA TRILHO DIN (IEC), BIPOLAR, 6 - 32 A | Material |  | UN | 1 | 48.46 | 48.46
|  |  |  | MO sem LS => | 2.36 | LS => | 0 | MO com LS => | 2.36
|  |  |  | Valor do BDI => | 15.58 |  | Valor com BDI => |  | 69.64
[6 empty] | Quant. => | 4,00 | Preço Total => | 278.56
10.2.9 | Código | Banco | Descrição | Tipo |  | Und | Quant. | Valor Unit | Total
Composição | 93662 | SINAPI | DISJUNTOR BIPOLAR TIPO DIN, CORRENTE NOMINAL DE 20A - FORNECIMENTO E INSTALAÇÃO. AF_07/2025 | Instalações Elétricas - Quadros, Cabos, Disjuntores, Contatores e Barramentos Blindados |  | UN | 1 | 55.83 | 55.83
Composição Auxiliar | 88247 | SINAPI | AUXILIAR DE ELETRICISTA COM ENCARGOS COMPLEMENTARES | Livro SINAPI: Cálculos e Parâmetros |  | H | 0.093685 | 24.33 | 2.27
Composição Auxiliar | 88264 | SINAPI | ELETRICISTA COM ENCARGOS COMPLEMENTARES | Livro SINAPI: Cálculos e Parâmetros |  | H | 0.093685 | 28.84 | 2.7
Insumo | 00001571 | SINAPI | TERMINAL A COMPRESSAO EM COBRE ESTANHADO PARA CABO 4 MM2, 1 FURO E 1 COMPRESSAO, PARA PARAFUSO DE FIXACAO M5 | Material |  | UN | 2 | 1.2 | 2.4
Insumo | 00034616 | SINAPI | DISJUNTOR TERMOMAGNETICO PARA TRILHO DIN (IEC), BIPOLAR, 6 - 32 A | Material |  | UN | 1 | 48.46 | 48.46
|  |  |  | MO sem LS => | 3.12 | LS => | 0 | MO com LS => | 3.12
|  |  |  | Valor do BDI => | 16.09 |  | Valor com BDI => |  | 71.92
[6 empty] | Quant. => | 2,00 | Preço Total => | 143.84
10.2.10 | Código | Banco | Descrição | Tipo |  | Und | Quant. | Valor Unit | Total
Composição | 93675 | SINAPI | DISJUNTOR BIPOLAR TIPO DR, CORRENTE NOMINAL DE 40A - FORNECIMENTO E INSTALAÇÃO. AF_07/2025 | Instalações Elétricas - Quadros, Cabos, Disjuntores, Contatores e Barramentos Blindados |  | UN | 1 | 149.11 | 149.11
Composição Auxiliar | 88264 | SINAPI | ELETRICISTA COM ENCARGOS COMPLEMENTARES | Livro SINAPI: Cálculos e Parâmetros |  | H | 0.25428 | 28.84 | 7.33
Composição Auxiliar | 88247 | SINAPI | AUXILIAR DE ELETRICISTA COM ENCARGOS COMPLEMENTARES | Livro SINAPI: Cálculos e Parâmetros |  | H | 0.25428 | 24.33 | 6.18
Insumo | 00001574 | SINAPI | TERMINAL A COMPRESSAO EM COBRE ESTANHADO PARA CABO 10 MM2, 1 FURO E 1 COMPRESSAO, PARA PARAFUSO DE FIXACAO M6 | Material |  | UN | 2 | 1.55 | 3.1
Insumo | 00039446 | SINAPI | DISPOSITIVO DR, 2 POLOS, SENSIBILIDADE DE 30 MA, CORRENTE DE 40 A, TIPO AC | Material |  | UN | 1 | 132.5 | 132.5
|  |  |  | MO sem LS => | 8.49 | LS => | 0 | MO com LS => | 8.49
|  |  |  | Valor do BDI => | 42.97 |  | Valor com BDI => |  | 192.08
[6 empty] | Quant. => | 1,00 | Preço Total => | 192.08
10.2.11 | Código | Banco | Descrição | Tipo |  | Und | Quant. | Valor Unit | Total
Composição | 103782 | SINAPI | LUMINÁRIA TIPO PLAFON CIRCULAR, DE SOBREPOR, COM LED DE 12/13 W - FORNECIMENTO E INSTALAÇÃO. AF_09/2024 | Iluminação Predial e Monitoramento |  | UN | 1 | 33.9 | 33.9
Composição Auxiliar | 88264 | SINAPI | ELETRICISTA COM ENCARGOS COMPLEMENTARES | Livro SINAPI: Cálculos e Parâmetros |  | H | 0.483 | 28.84 | 13.92
Composição Auxiliar | 88247 | SINAPI | AUXILIAR DE ELETRICISTA COM ENCARGOS COMPLEMENTARES | Livro SINAPI: Cálculos e Parâmetros |  | H | 0.15094 | 24.33 | 3.67
Insumo | 00039385 | SINAPI | LUMINARIA LED PLAFON REDONDO DE SOBREPOR BIVOLT 12/13 W, D = *17* CM | Material |  | UN | 1 | 16.31 | 16.31
|  |  |  | MO sem LS => | 11.34 | LS => | 0 | MO com LS => | 11.34
|  |  |  | Valor do BDI => | 9.76 |  | Valor com BDI => |  | 43.66
[6 empty] | Quant. => | 8,00 | Preço Total => | 349.28
10.2.12 | Código | Banco | Descrição | Tipo |  | Und | Quant. | Valor Unit | Total
Composição | 97610 | SINAPI | LÂMPADA COMPACTA DE LED 10 W, BASE E27 - FORNECIMENTO E INSTALAÇÃO. AF_09/2024 | Iluminação Predial e Monitoramento |  | UN | 1 | 7.1 | 7.1
Composição Auxiliar | 88247 | SINAPI | AUXILIAR DE ELETRICISTA COM ENCARGOS COMPLEMENTARES | Livro SINAPI: Cálculos e Parâmetros |  | H | 0 | 24.33 | 0
Composição Auxiliar | 88264 | SINAPI | ELETRICISTA COM ENCARGOS COMPLEMENTARES | Livro SINAPI: Cálculos e Parâmetros |  | H | 0 | 28.84 | 0
Insumo | 00012295 | SINAPI | SOQUETE DE BAQUELITE BASE E27, PARA LAMPADAS | Material |  | UN | 1 | 0 | 0
Insumo | 00038194 | SINAPI | LAMPADA LED 10 W BIVOLT BRANCA, FORMATO TRADICIONAL (BASE E27) | Material |  | UN | 1 | 7.1 | 7.1
|  |  |  | MO sem LS => | 0 | LS => | 0 | MO com LS => | 0
|  |  |  | Valor do BDI => | 2.04 |  | Valor com BDI => |  | 9.14
[6 empty] | Quant. => | 8,00 | Preço Total => | 73.12
10.3 |  |  | BANHEIROS | [5 empty] | 6715.63
10.3.1 | Código | Banco | Descrição | Tipo |  | Und | Quant. | Valor Unit | Total
Composição | 170081 | SEDOP | Ponto de luz / força (c/tubul., cx. e fiaçao) ate 200W | 0 |  | pt | 1 | 337.48 | 337.48
Composição Auxiliar | 280014 | SEDOP | ELETRICISTA COM ENCARGOS COMPLEMENTARES | 0 |  | h | 5 | 32.52 | 162.6
Composição Auxiliar | 280007 | SEDOP | AUXILIAR DE ELETRICISTA COM ENCARGOS COMPLEMENTARES | 0 |  | h | 5 | 26.52 | 132.6
Insumo | E00012 | SEDOP | Eletroduto PVC Rígido de 1/2" | Material |  | m | 3 | 3.91 | 11.73
Insumo | E00033 | SEDOP | Bucha de 1/2" | Material |  | un | 2 | 1.26 | 2.52
Insumo | E00019 | SEDOP | Caixa de derivação 4"x2"- Plástica | Material |  | un | 1 | 1.77 | 1.77
Insumo | E00034 | SEDOP | Arruela de 1/2" | Material |  | un | 2 | 0.89 | 1.78
Insumo | E00008 | SEDOP | Cabo de cobre 2,5mm2 -750V | Material |  | m | 9 | 2.72 | 24.48
|  |  |  | MO sem LS => | 196.5 | LS => | 0 | MO com LS => | 196.5
|  |  |  | Valor do BDI => | 97.26 |  | Valor com BDI => |  | 434.74
[6 empty] | Quant. => | 3,00 | Preço Total => | 1304.22
10.3.2 | Código | Banco | Descrição | Tipo |  | Und | Quant. | Valor Unit | Total
Composição | 104481 | SINAPI | PONTO ELÉTRICO DE TOMADA PARA CHUVEIRO (20A/250V) EM EDIFÍCIO RESIDENCIAL COM ELETRODUTO EMBUTIDO EM RASGOS NAS PAREDES, INCLUSO TOMADA, ELETRODUTO, CABO, RASGO, QUEBRA E CHUMBAMENTO. AF_11/2022 | INEL - INSTALAÇÃO ELÉTRICA/ELETRIFICAÇÃO E ILUMINAÇÃO EXTERNA |  | UN | 1 | 364.2 | 364.2
Composição Auxiliar | 91928 | SINAPI | CABO DE COBRE FLEXÍVEL ISOLADO, 4 MM², ANTI-CHAMA 450/750 V, PARA CIRCUITOS TERMINAIS - FORNECIMENTO E INSTALAÇÃO. AF_03/2023 | Instalações Elétricas - Eletrodutos Embutidos, Cabos, Caixas, Tomadas e Interruptores |  | M | 23.19 | 7.46 | 172.99
Composição Auxiliar | 90447 | SINAPI | RASGO LINEAR MANUAL EM ALVENARIA, PARA ELETRODUTOS, DIÂMETROS MENORES OU IGUAIS A 40 MM. AF_09/2023 | Rasgos e Fixações |  | M | 1.7 | 8.37 | 14.22
Composição Auxiliar | 91845 | SINAPI | ELETRODUTO FLEXÍVEL CORRUGADO REFORÇADO, PVC, DN 25 MM (3/4"), PARA CIRCUITOS TERMINAIS, INSTALADO EM LAJE - FORNECIMENTO E INSTALAÇÃO. AF_03/2023 | Instalações Elétricas - Eletrodutos Embutidos, Cabos, Caixas, Tomadas e Interruptores |  | M | 6.03 | 9.26 | 55.83
Composição Auxiliar | 91855 | SINAPI | ELETRODUTO FLEXÍVEL CORRUGADO REFORÇADO, PVC, DN 25 MM (3/4"), PARA CIRCUITOS TERMINAIS, INSTALADO EM PAREDE - FORNECIMENTO E INSTALAÇÃO. AF_03/2023 | Instalações Elétricas - Eletrodutos Embutidos, Cabos, Caixas, Tomadas e Interruptores |  | M | 1.7 | 12.18 | 20.7
Composição Auxiliar | 90456 | SINAPI | QUEBRA EM ALVENARIA PARA INSTALAÇÃO DE CAIXA DE TOMADA (4X4 OU 4X2). AF_09/2023 | Rasgos e Fixações |  | UN | 1 | 5.54 | 5.54
Composição Auxiliar | 91993 | SINAPI | TOMADA ALTA DE EMBUTIR (1 MÓDULO), 2P+T 20 A, INCLUINDO SUPORTE E PLACA - FORNECIMENTO E INSTALAÇÃO. AF_03/2023 | Instalações Elétricas - Eletrodutos Embutidos, Cabos, Caixas, Tomadas e Interruptores |  | UN | 1 | 47.57 | 47.57
Composição Auxiliar | 90466 | SINAPI | CHUMBAMENTO LINEAR EM ALVENARIA PARA RAMAIS/DISTRIBUIÇÃO DE INSTALAÇÕES HIDRÁULICAS COM DIÂMETROS MENORES OU IGUAIS A 40 MM. AF_09/2023 | Rasgos e Fixações |  | M | 1.7 | 16.64 | 28.28
Composição Auxiliar | 91940 | SINAPI | CAIXA RETANGULAR 4" X 2" MÉDIA (1,30 M DO PISO), PVC, INSTALADA EM PAREDE - FORNECIMENTO E INSTALAÇÃO. AF_03/2023 | Instalações Elétricas - Eletrodutos Embutidos, Cabos, Caixas, Tomadas e Interruptores |  | UN | 1 | 19.07 | 19.07
|  |  |  | MO sem LS => | 110.2 | LS => | 0 | MO com LS => | 110.2
|  |  |  | Valor do BDI => | 104.96 |  | Valor com BDI => |  | 469.16
[6 empty] | Quant. => | 8,00 | Preço Total => | 3753.28
10.3.3 | Código | Banco | Descrição | Tipo |  | Und | Quant. | Valor Unit | Total
Composição | 101873 | SINAPI | QUADRO DE DISTRIBUIÇÃO DE LUZ EM PVC PARA 12 DISJUNTORES - FORNECIMENTO E INSTALAÇÃO. AF_07/2025 | Instalações Elétricas - Quadros, Cabos, Disjuntores, Contatores e Barramentos Blindados |  | UN | 1 | 186.16 | 186.16
Composição Auxiliar | 87367 | SINAPI | ARGAMASSA TRAÇO 1:1:6 (EM VOLUME DE CIMENTO, CAL E AREIA MÉDIA ÚMIDA) PARA EMBOÇO/MASSA ÚNICA/ASSENTAMENTO DE ALVENARIA DE VEDAÇÃO, PREPARO MANUAL. AF_08/2019 | Argamassas |  | m³ | 0.0117 | 942.09 | 11.02
Composição Auxiliar | 88247 | SINAPI | AUXILIAR DE ELETRICISTA COM ENCARGOS COMPLEMENTARES | Livro SINAPI: Cálculos e Parâmetros |  | H | 1.7368 | 24.33 | 42.25
Composição Auxiliar | 88264 | SINAPI | ELETRICISTA COM ENCARGOS COMPLEMENTARES | Livro SINAPI: Cálculos e Parâmetros |  | H | 1.7368 | 28.84 | 50.08
Insumo | 00043893 | SINAPI | SUPORTE PARA 12 DISJUNTORES | Material |  | UN | 1 | 0 | 0
Insumo | 00043877 | SINAPI | BARRAMENTO TIPO NEUTRO / TERRA PARA QUADRO DE DISTRIBUICAO, COM 12/ 16 DISJUNTORES | Material |  | UN | 2 | 0 | 0
Insumo | 00039796 | SINAPI | QUADRO DE DISTRIBUICAO, SEM BARRAMENTO, EM PVC, DE EMBUTIR, PARA 12 DISJUNTORES NEMA OU 16 DISJUNTORES DIN | Material |  | UN | 1 | 82.81 | 82.81
|  |  |  | MO sem LS => | 59.85 | LS => | 0 | MO com LS => | 59.85
|  |  |  | Valor do BDI => | 53.65 |  | Valor com BDI => |  | 239.81
[6 empty] | Quant. => | 2,00 | Preço Total => | 479.62
| Código | Banco | Descrição | Tipo |  | Und | Quant. | Valor Unit | Total
Insumo | 00038068 | SINAPI | INTERRUPTORES SIMPLES (2 MODULOS) 10A, 250V, CONJUNTO MONTADO PARA EMBUTIR 4" X 2" (PLACA + SUPORTE + MODULOS) | Material |  | UN | 1 | 13.66 | 13.66
|  |  |  | MO sem LS => | 0 | LS => | 0 | MO com LS => | 0
|  |  |  | Valor do BDI => |  |  | Valor com BDI => |  | 17.5968
[6 empty] | Quant. => | 3,00 | Preço Total => | 52.77
10.3.5 | Código | Banco | Descrição | Tipo |  | Und | Quant. | Valor Unit | Total
Composição | 93662 | SINAPI | DISJUNTOR BIPOLAR TIPO DIN, CORRENTE NOMINAL DE 20A - FORNECIMENTO E INSTALAÇÃO. AF_07/2025 | Instalações Elétricas - Quadros, Cabos, Disjuntores, Contatores e Barramentos Blindados |  | UN | 1 | 55.83 | 55.83
Composição Auxiliar | 88247 | SINAPI | AUXILIAR DE ELETRICISTA COM ENCARGOS COMPLEMENTARES | Livro SINAPI: Cálculos e Parâmetros |  | H | 0.093685 | 24.33 | 2.27
Composição Auxiliar | 88264 | SINAPI | ELETRICISTA COM ENCARGOS COMPLEMENTARES | Livro SINAPI: Cálculos e Parâmetros |  | H | 0.093685 | 28.84 | 2.7
Insumo | 00001571 | SINAPI | TERMINAL A COMPRESSAO EM COBRE ESTANHADO PARA CABO 4 MM2, 1 FURO E 1 COMPRESSAO, PARA PARAFUSO DE FIXACAO M5 | Material |  | UN | 2 | 1.2 | 2.4
Insumo | 00034616 | SINAPI | DISJUNTOR TERMOMAGNETICO PARA TRILHO DIN (IEC), BIPOLAR, 6 - 32 A | Material |  | UN | 1 | 48.46 | 48.46
|  |  |  | MO sem LS => | 3.12 | LS => | 0 | MO com LS => | 3.12
|  |  |  | Valor do BDI => | 16.09 |  | Valor com BDI => |  | 71.92
[6 empty] | Quant. => | 8,00 | Preço Total => | 575.36
10.3.6 | Código | Banco | Descrição | Tipo |  | Und | Quant. | Valor Unit | Total
Composição | 93666 | SINAPI | DISJUNTOR BIPOLAR TIPO DIN, CORRENTE NOMINAL DE 50A - FORNECIMENTO E INSTALAÇÃO. AF_07/2025 | Instalações Elétricas - Quadros, Cabos, Disjuntores, Contatores e Barramentos Blindados |  | UN | 1 | 70.17 | 70.17
Composição Auxiliar | 88247 | SINAPI | AUXILIAR DE ELETRICISTA COM ENCARGOS COMPLEMENTARES | Livro SINAPI: Cálculos e Parâmetros |  | H | 0.35316 | 24.33 | 8.59
Composição Auxiliar | 88264 | SINAPI | ELETRICISTA COM ENCARGOS COMPLEMENTARES | Livro SINAPI: Cálculos e Parâmetros |  | H | 0.35316 | 28.84 | 10.18
Insumo | 00034623 | SINAPI | DISJUNTOR TERMOMAGNETICO PARA TRILHO DIN (IEC), BIPOLAR, 40 - 50 A | Material |  | UN | 1 | 47.72 | 47.72
Insumo | 00001575 | SINAPI | TERMINAL A COMPRESSAO EM COBRE ESTANHADO PARA CABO 16 MM2, 1 FURO E 1 COMPRESSAO, PARA PARAFUSO DE FIXACAO M6 | Material |  | UN | 2 | 1.84 | 3.68
|  |  |  | MO sem LS => | 11.79 | LS => | 0 | MO com LS => | 11.79
|  |  |  | Valor do BDI => | 20.22 |  | Valor com BDI => |  | 90.39
[6 empty] | Quant. => | 2,00 | Preço Total => | 180.78
10.3.7 | Código | Banco | Descrição | Tipo |  | Und | Quant. | Valor Unit | Total
Composição | 103782 | SINAPI | LUMINÁRIA TIPO PLAFON CIRCULAR, DE SOBREPOR, COM LED DE 12/13 W - FORNECIMENTO E INSTALAÇÃO. AF_09/2024 | Iluminação Predial e Monitoramento |  | UN | 1 | 33.9 | 33.9
Composição Auxiliar | 88264 | SINAPI | ELETRICISTA COM ENCARGOS COMPLEMENTARES | Livro SINAPI: Cálculos e Parâmetros |  | H | 0.483 | 28.84 | 13.92
Composição Auxiliar | 88247 | SINAPI | AUXILIAR DE ELETRICISTA COM ENCARGOS COMPLEMENTARES | Livro SINAPI: Cálculos e Parâmetros |  | H | 0.15094 | 24.33 | 3.67
Insumo | 00039385 | SINAPI | LUMINARIA LED PLAFON REDONDO DE SOBREPOR BIVOLT 12/13 W, D = *17* CM | Material |  | UN | 1 | 16.31 | 16.31
|  |  |  | MO sem LS => | 11.34 | LS => | 0 | MO com LS => | 11.34
|  |  |  | Valor do BDI => | 9.76 |  | Valor com BDI => |  | 43.66
[6 empty] | Quant. => | 7,00 | Preço Total => | 305.62
10.3.8 | Código | Banco | Descrição | Tipo |  | Und | Quant. | Valor Unit | Total
Composição | 97610 | SINAPI | LÂMPADA COMPACTA DE LED 10 W, BASE E27 - FORNECIMENTO E INSTALAÇÃO. AF_09/2024 | Iluminação Predial e Monitoramento |  | UN | 1 | 7.1 | 7.1
Composição Auxiliar | 88247 | SINAPI | AUXILIAR DE ELETRICISTA COM ENCARGOS COMPLEMENTARES | Livro SINAPI: Cálculos e Parâmetros |  | H | 0 | 24.33 | 0
Composição Auxiliar | 88264 | SINAPI | ELETRICISTA COM ENCARGOS COMPLEMENTARES | Livro SINAPI: Cálculos e Parâmetros |  | H | 0 | 28.84 | 0
Insumo | 00012295 | SINAPI | SOQUETE DE BAQUELITE BASE E27, PARA LAMPADAS | Material |  | UN | 1 | 0 | 0
Insumo | 00038194 | SINAPI | LAMPADA LED 10 W BIVOLT BRANCA, FORMATO TRADICIONAL (BASE E27) | Material |  | UN | 1 | 7.1 | 7.1
|  |  |  | MO sem LS => | 0 | LS => | 0 | MO com LS => | 0
|  |  |  | Valor do BDI => | 2.04 |  | Valor com BDI => |  | 9.14
[6 empty] | Quant. => | 7,00 | Preço Total => | 63.98
10.4 |  |  | ADMINISTRATIVO E CIRCULAÇÃO | [5 empty] | 13402.7
10.4.1 | Código | Banco | Descrição | Tipo |  | Und | Quant. | Valor Unit | Total
Composição | 170081 | SEDOP | Ponto de luz / força (c/tubul., cx. e fiaçao) ate 200W | 0 |  | pt | 1 | 337.48 | 337.48
Composição Auxiliar | 280014 | SEDOP | ELETRICISTA COM ENCARGOS COMPLEMENTARES | 0 |  | h | 5 | 32.52 | 162.6
Composição Auxiliar | 280007 | SEDOP | AUXILIAR DE ELETRICISTA COM ENCARGOS COMPLEMENTARES | 0 |  | h | 5 | 26.52 | 132.6
Insumo | E00012 | SEDOP | Eletroduto PVC Rígido de 1/2" | Material |  | m | 3 | 3.91 | 11.73
Insumo | E00033 | SEDOP | Bucha de 1/2" | Material |  | un | 2 | 1.26 | 2.52
Insumo | E00019 | SEDOP | Caixa de derivação 4"x2"- Plástica | Material |  | un | 1 | 1.77 | 1.77
Insumo | E00034 | SEDOP | Arruela de 1/2" | Material |  | un | 2 | 0.89 | 1.78
Insumo | E00008 | SEDOP | Cabo de cobre 2,5mm2 -750V | Material |  | m | 9 | 2.72 | 24.48
|  |  |  | MO sem LS => | 196.5 | LS => | 0 | MO com LS => | 196.5
|  |  |  | Valor do BDI => | 97.26 |  | Valor com BDI => |  | 434.74
[6 empty] | Quant. => | 17,00 | Preço Total => | 7390.58
10.4.2 | Código | Banco | Descrição | Tipo |  | Und | Quant. | Valor Unit | Total
Composição | 062398 | SBC | PONTO TOMADA AR CONDICIONADO | INSTALACOES ELETRICAS - DUTOS E TOMADAS |  | UN | 1 | 190.9 | 190.9
Insumo | 003348 | SBC | ELETRODUTO PVC RIGIDO ROSCAVEL 3/4" (METRO) | Material |  | M | 2 | 3.82 | 7.64
Insumo | 008507 | SBC | ARRUELA ALUMINIO PARA ELETRODUTO 3/4" | Material |  | UN | 2 | 1.01 | 2.02
Insumo | 003423 | SBC | BUCHA DE ALUMINIO PARA ELETRODUTO 3/4" | Material |  | UN | 2 | 2.13 | 4.26
Insumo | 003579 | SBC | FIO SUPERASTIC FLEX 450/750V 6mm2 (8 AWG) CORES DIVERSAS | Material |  | M | 8.65 | 6.19 | 53.54
Insumo | 003601 | SBC | MODULO DE TOMADA DE ENERGIA 20A SCHNEIDER | Material |  | UN | 1 | 12.81 | 12.81
Insumo | 003420 | SBC | FITA ISOLANTE HIGHLAND ADESIVA 19m x 20mm | Material |  | M | 0.8 | 1.16 | 0.92
Insumo | 031132 | SBC | CAIXA DE PASSAGEM EM ALUMINIO 20x20x10cm STAMPLAC | Material |  | UN | 1 | 67.2 | 67.2
Insumo | 099806 | SBC | AJUDANTE DE ELETRICISTA | Mão de Obra |  | H | 1.188 | 15.3416 | 18.22
Insumo | 099250 | SBC | ELETRICISTA | Mão de Obra |  | H | 1.188 | 20.4482 | 24.29
|  |  |  | MO sem LS => | 42.51 | LS => | 0 | MO com LS => | 42.51
|  |  |  | Valor do BDI => | 55.01 |  | Valor com BDI => |  | 245.91
[6 empty] | Quant. => | 3,00 | Preço Total => | 737.73
10.4.3 | Código | Banco | Descrição | Tipo |  | Und | Quant. | Valor Unit | Total
Composição | 231084 | SEDOP | Ponto de dreno p/ split (10m) | 0 |  | pt | 1 | 284.42 | 284.42
Composição Auxiliar | 280007 | SEDOP | AUXILIAR DE ELETRICISTA COM ENCARGOS COMPLEMENTARES | 0 |  | h | 3 | 26.52 | 79.56
Composição Auxiliar | 280014 | SEDOP | ELETRICISTA COM ENCARGOS COMPLEMENTARES | 0 |  | h | 3 | 32.52 | 97.56
Insumo | H00093 | SEDOP | Joelho/Cotovelo 90o em PVC - JS - 25mm-LH | Material |  | un | 2 | 1.33 | 2.66
Insumo | H00006 | SEDOP | Tubo em PVC - JS - 25mm (LH) | Material |  | m | 12 | 6 | 72
Insumo | H00373 | SEDOP | Tubo de polietileno 3/8" | Material |  | m | 12 | 2.72 | 32.64
|  |  |  | MO sem LS => | 117.9 | LS => | 0 | MO com LS => | 117.9
|  |  |  | Valor do BDI => | 81.96 |  | Valor com BDI => |  | 366.38
[6 empty] | Quant. => | 3,00 | Preço Total => | 1099.14
10.4.4 | Código | Banco | Descrição | Tipo |  | Und | Quant. | Valor Unit | Total
Composição | 101873 | SINAPI | QUADRO DE DISTRIBUIÇÃO DE LUZ EM PVC PARA 12 DISJUNTORES - FORNECIMENTO E INSTALAÇÃO. AF_07/2025 | Instalações Elétricas - Quadros, Cabos, Disjuntores, Contatores e Barramentos Blindados |  | UN | 1 | 186.16 | 186.16
Composição Auxiliar | 87367 | SINAPI | ARGAMASSA TRAÇO 1:1:6 (EM VOLUME DE CIMENTO, CAL E AREIA MÉDIA ÚMIDA) PARA EMBOÇO/MASSA ÚNICA/ASSENTAMENTO DE ALVENARIA DE VEDAÇÃO, PREPARO MANUAL. AF_08/2019 | Argamassas |  | m³ | 0.0117 | 942.09 | 11.02
Composição Auxiliar | 88247 | SINAPI | AUXILIAR DE ELETRICISTA COM ENCARGOS COMPLEMENTARES | Livro SINAPI: Cálculos e Parâmetros |  | H | 1.7368 | 24.33 | 42.25
Composição Auxiliar | 88264 | SINAPI | ELETRICISTA COM ENCARGOS COMPLEMENTARES | Livro SINAPI: Cálculos e Parâmetros |  | H | 1.7368 | 28.84 | 50.08
Insumo | 00043893 | SINAPI | SUPORTE PARA 12 DISJUNTORES | Material |  | UN | 1 | 0 | 0
Insumo | 00043877 | SINAPI | BARRAMENTO TIPO NEUTRO / TERRA PARA QUADRO DE DISTRIBUICAO, COM 12/ 16 DISJUNTORES | Material |  | UN | 2 | 0 | 0
Insumo | 00039796 | SINAPI | QUADRO DE DISTRIBUICAO, SEM BARRAMENTO, EM PVC, DE EMBUTIR, PARA 12 DISJUNTORES NEMA OU 16 DISJUNTORES DIN | Material |  | UN | 1 | 82.81 | 82.81
|  |  |  | MO sem LS => | 59.85 | LS => | 0 | MO com LS => | 59.85
|  |  |  | Valor do BDI => | 53.65 |  | Valor com BDI => |  | 239.81
[6 empty] | Quant. => | 1,00 | Preço Total => | 239.81
| Código | Banco | Descrição | Tipo |  | Und | Quant. | Valor Unit | Total
Insumo | 00038076 | SINAPI | TOMADAS (2 MODULOS) 2P+T 10A, 250V, CONJUNTO MONTADO PARA EMBUTIR 4" X 2" (PLACA + SUPORTE + MODULOS) | Material |  | UN | 1 | 16.83 | 16.83
|  |  |  | MO sem LS => | 0 | LS => | 0 | MO com LS => | 0
|  |  |  | Valor do BDI => |  |  | Valor com BDI => |  | 21.6804
[6 empty] | Quant. => | 13,00 | Preço Total => | 281.84
| Código | Banco | Descrição | Tipo |  | Und | Quant. | Valor Unit | Total
Insumo | 00038068 | SINAPI | INTERRUPTORES SIMPLES (2 MODULOS) 10A, 250V, CONJUNTO MONTADO PARA EMBUTIR 4" X 2" (PLACA + SUPORTE + MODULOS) | Material |  | UN | 1 | 13.66 | 13.66
|  |  |  | MO sem LS => | 0 | LS => | 0 | MO com LS => | 0
|  |  |  | Valor do BDI => |  |  | Valor com BDI => |  | 17.5968
[6 empty] | Quant. => | 4,00 | Preço Total => | 70.36
10.4.7 | Código | Banco | Descrição | Tipo |  | Und | Quant. | Valor Unit | Total
Composição | 101889 | SINAPI | CABO DE COBRE ISOLADO, 25 MM², ANTI-CHAMA 0,6/1 KV, INSTALADO EM ELETROCALHA OU PERFILADO - FORNECIMENTO E INSTALAÇÃO. AF_10/2020 | Instalações Elétricas - Quadros, Cabos, Disjuntores, Contatores e Barramentos Blindados |  | M | 1 | 29.24 | 29.24
Composição Auxiliar | 88264 | SINAPI | ELETRICISTA COM ENCARGOS COMPLEMENTARES | Livro SINAPI: Cálculos e Parâmetros |  | H | 0.0119 | 28.84 | 0.34
Composição Auxiliar | 88247 | SINAPI | AUXILIAR DE ELETRICISTA COM ENCARGOS COMPLEMENTARES | Livro SINAPI: Cálculos e Parâmetros |  | H | 0.0119 | 24.33 | 0.28
Insumo | 00000996 | SINAPI | CABO DE COBRE, FLEXIVEL, CLASSE 4 OU 5, ISOLACAO EM PVC/A, ANTICHAMA BWF-B, COBERTURA PVC-ST1, ANTICHAMA BWF-B, 1 CONDUTOR, 0,6/1 KV, SECAO NOMINAL 25 MM2 | Material |  | M | 1.027 | 27.81 | 28.56
Insumo | 00021127 | SINAPI | FITA ISOLANTE ADESIVA ANTICHAMA, USO ATE 750 V, EM ROLO DE 19 MM X 5 M | Material |  | UN | 0.01 | 6.96 | 0.06
|  |  |  | MO sem LS => | 0.39 | LS => | 0 | MO com LS => | 0.39
|  |  |  | Valor do BDI => | 8.42 |  | Valor com BDI => |  | 37.66
[6 empty] | Quant. => | 50,00 | Preço Total => | 1883
10.4.8 | Código | Banco | Descrição | Tipo |  | Und | Quant. | Valor Unit | Total
Composição | 93660 | SINAPI | DISJUNTOR BIPOLAR TIPO DIN, CORRENTE NOMINAL DE 10A - FORNECIMENTO E INSTALAÇÃO. AF_07/2025 | Instalações Elétricas - Quadros, Cabos, Disjuntores, Contatores e Barramentos Blindados |  | UN | 1 | 54.06 | 54.06
Composição Auxiliar | 88264 | SINAPI | ELETRICISTA COM ENCARGOS COMPLEMENTARES | Livro SINAPI: Cálculos e Parâmetros |  | H | 0.070857 | 28.84 | 2.04
Composição Auxiliar | 88247 | SINAPI | AUXILIAR DE ELETRICISTA COM ENCARGOS COMPLEMENTARES | Livro SINAPI: Cálculos e Parâmetros |  | H | 0.070857 | 24.33 | 1.72
Insumo | 00001570 | SINAPI | TERMINAL A COMPRESSAO EM COBRE ESTANHADO PARA CABO 2,5 MM2, 1 FURO E 1 COMPRESSAO, PARA PARAFUSO DE FIXACAO M5 | Material |  | UN | 2 | 0.92 | 1.84
Insumo | 00034616 | SINAPI | DISJUNTOR TERMOMAGNETICO PARA TRILHO DIN (IEC), BIPOLAR, 6 - 32 A | Material |  | UN | 1 | 48.46 | 48.46
|  |  |  | MO sem LS => | 2.36 | LS => | 0 | MO com LS => | 2.36
|  |  |  | Valor do BDI => | 15.58 |  | Valor com BDI => |  | 69.64
[6 empty] | Quant. => | 7,00 | Preço Total => | 487.48
10.4.9 | Código | Banco | Descrição | Tipo |  | Und | Quant. | Valor Unit | Total
Composição | 93662 | SINAPI | DISJUNTOR BIPOLAR TIPO DIN, CORRENTE NOMINAL DE 20A - FORNECIMENTO E INSTALAÇÃO. AF_07/2025 | Instalações Elétricas - Quadros, Cabos, Disjuntores, Contatores e Barramentos Blindados |  | UN | 1 | 55.83 | 55.83
Composição Auxiliar | 88247 | SINAPI | AUXILIAR DE ELETRICISTA COM ENCARGOS COMPLEMENTARES | Livro SINAPI: Cálculos e Parâmetros |  | H | 0.093685 | 24.33 | 2.27
Composição Auxiliar | 88264 | SINAPI | ELETRICISTA COM ENCARGOS COMPLEMENTARES | Livro SINAPI: Cálculos e Parâmetros |  | H | 0.093685 | 28.84 | 2.7
Insumo | 00001571 | SINAPI | TERMINAL A COMPRESSAO EM COBRE ESTANHADO PARA CABO 4 MM2, 1 FURO E 1 COMPRESSAO, PARA PARAFUSO DE FIXACAO M5 | Material |  | UN | 2 | 1.2 | 2.4
Insumo | 00034616 | SINAPI | DISJUNTOR TERMOMAGNETICO PARA TRILHO DIN (IEC), BIPOLAR, 6 - 32 A | Material |  | UN | 1 | 48.46 | 48.46
|  |  |  | MO sem LS => | 3.12 | LS => | 0 | MO com LS => | 3.12
|  |  |  | Valor do BDI => | 16.09 |  | Valor com BDI => |  | 71.92
[6 empty] | Quant. => | 3,00 | Preço Total => | 215.76
10.4.10 | Código | Banco | Descrição | Tipo |  | Und | Quant. | Valor Unit | Total
Composição | 93675 | SINAPI | DISJUNTOR BIPOLAR TIPO DR, CORRENTE NOMINAL DE 40A - FORNECIMENTO E INSTALAÇÃO. AF_07/2025 | Instalações Elétricas - Quadros, Cabos, Disjuntores, Contatores e Barramentos Blindados |  | UN | 1 | 149.11 | 149.11
Composição Auxiliar | 88264 | SINAPI | ELETRICISTA COM ENCARGOS COMPLEMENTARES | Livro SINAPI: Cálculos e Parâmetros |  | H | 0.25428 | 28.84 | 7.33
Composição Auxiliar | 88247 | SINAPI | AUXILIAR DE ELETRICISTA COM ENCARGOS COMPLEMENTARES | Livro SINAPI: Cálculos e Parâmetros |  | H | 0.25428 | 24.33 | 6.18
Insumo | 00001574 | SINAPI | TERMINAL A COMPRESSAO EM COBRE ESTANHADO PARA CABO 10 MM2, 1 FURO E 1 COMPRESSAO, PARA PARAFUSO DE FIXACAO M6 | Material |  | UN | 2 | 1.55 | 3.1
Insumo | 00039446 | SINAPI | DISPOSITIVO DR, 2 POLOS, SENSIBILIDADE DE 30 MA, CORRENTE DE 40 A, TIPO AC | Material |  | UN | 1 | 132.5 | 132.5
|  |  |  | MO sem LS => | 8.49 | LS => | 0 | MO com LS => | 8.49
|  |  |  | Valor do BDI => | 42.97 |  | Valor com BDI => |  | 192.08
[6 empty] | Quant. => | 1,00 | Preço Total => | 192.08
10.4.11 | Código | Banco | Descrição | Tipo |  | Und | Quant. | Valor Unit | Total
Composição | 064261 | SBC | DISJUNTOR BIPOLAR 100A CURVA C 5KA WEG | INSTALACOES ELETRICAS - QUADROS |  | UN | 1 | 173.98 | 173.98
Insumo | 099806 | SBC | AJUDANTE DE ELETRICISTA | Mão de Obra |  | H | 0.316 | 15.3416 | 4.84
Insumo | 099250 | SBC | ELETRICISTA | Mão de Obra |  | H | 0.316 | 20.4482 | 6.46
Insumo | 001482 | SBC | DISJUNTOR BIPOLAR 100A MINI DIN MDW C100 5KA CURVA C WEG | Material |  | UN | 1 | 162.68 | 162.68
|  |  |  | MO sem LS => | 11.3 | LS => | 0 | MO com LS => | 11.3
|  |  |  | Valor do BDI => | 50.14 |  | Valor com BDI => |  | 224.12
[6 empty] | Quant. => | 1,00 | Preço Total => | 224.12
10.4.12 | Código | Banco | Descrição | Tipo |  | Und | Quant. | Valor Unit | Total
Composição | 103782 | SINAPI | LUMINÁRIA TIPO PLAFON CIRCULAR, DE SOBREPOR, COM LED DE 12/13 W - FORNECIMENTO E INSTALAÇÃO. AF_09/2024 | Iluminação Predial e Monitoramento |  | UN | 1 | 33.9 | 33.9
Composição Auxiliar | 88264 | SINAPI | ELETRICISTA COM ENCARGOS COMPLEMENTARES | Livro SINAPI: Cálculos e Parâmetros |  | H | 0.483 | 28.84 | 13.92
Composição Auxiliar | 88247 | SINAPI | AUXILIAR DE ELETRICISTA COM ENCARGOS COMPLEMENTARES | Livro SINAPI: Cálculos e Parâmetros |  | H | 0.15094 | 24.33 | 3.67
Insumo | 00039385 | SINAPI | LUMINARIA LED PLAFON REDONDO DE SOBREPOR BIVOLT 12/13 W, D = *17* CM | Material |  | UN | 1 | 16.31 | 16.31
|  |  |  | MO sem LS => | 11.34 | LS => | 0 | MO com LS => | 11.34
|  |  |  | Valor do BDI => | 9.76 |  | Valor com BDI => |  | 43.66
[6 empty] | Quant. => | 11,00 | Preço Total => | 480.26
10.4.13 | Código | Banco | Descrição | Tipo |  | Und | Quant. | Valor Unit | Total
Composição | 97610 | SINAPI | LÂMPADA COMPACTA DE LED 10 W, BASE E27 - FORNECIMENTO E INSTALAÇÃO. AF_09/2024 | Iluminação Predial e Monitoramento |  | UN | 1 | 7.1 | 7.1
Composição Auxiliar | 88247 | SINAPI | AUXILIAR DE ELETRICISTA COM ENCARGOS COMPLEMENTARES | Livro SINAPI: Cálculos e Parâmetros |  | H | 0 | 24.33 | 0
Composição Auxiliar | 88264 | SINAPI | ELETRICISTA COM ENCARGOS COMPLEMENTARES | Livro SINAPI: Cálculos e Parâmetros |  | H | 0 | 28.84 | 0
Insumo | 00012295 | SINAPI | SOQUETE DE BAQUELITE BASE E27, PARA LAMPADAS | Material |  | UN | 1 | 0 | 0
Insumo | 00038194 | SINAPI | LAMPADA LED 10 W BIVOLT BRANCA, FORMATO TRADICIONAL (BASE E27) | Material |  | UN | 1 | 7.1 | 7.1
|  |  |  | MO sem LS => | 0 | LS => | 0 | MO com LS => | 0
|  |  |  | Valor do BDI => | 2.04 |  | Valor com BDI => |  | 9.14
[6 empty] | Quant. => | 11,00 | Preço Total => | 100.54
11 |  |  | FORROS | [5 empty] | 26789.46
11.1 | Código | Banco | Descrição | Tipo |  | Und | Quant. | Valor Unit | Total
Composição | 96116 | SINAPI | FORRO EM RÉGUAS DE PVC, FRISADO, PARA AMBIENTES COMERCIAIS, INCLUSIVE ESTRUTURA BIDIRECIONAL DE FIXAÇÃO. AF_08/2023_PS | Forros |  | m² | 1 | 71.47 | 71.47
Composição Auxiliar | 88278 | SINAPI | MONTADOR DE ESTRUTURAS METÁLICAS COM ENCARGOS COMPLEMENTARES | Livro SINAPI: Cálculos e Parâmetros |  | H | 0.6 | 24.28 | 14.56
Insumo | 00036238 | SINAPI | FORRO DE PVC, FRISADO, BRANCO, REGUA DE 20 CM, ESPESSURA APROXIMADA DE 8 MM E COMPRIMENTO 6 M (SEM COLOCACAO) | Material |  | m² | 1.0363 | 24.35 | 25.23
Insumo | 00040552 | SINAPI | PARAFUSO, AUTOATARRAXANTE, CABECA CHATA, FENDA SIMPLES, EM ACO ZINCADO, 1/4" (6,35 MM) X 25 MM | Material |  | CENTO | 0.0336 | 59.52 | 1.99
Insumo | 00039427 | SINAPI | PERFIL CANALETA, FORMATO C, EM ACO ZINCADO, PARA ESTRUTURA FORRO DRYWALL, E = 0,5 MM, *46 X 18* (L X H), COMPRIMENTO 3 M | Material |  | M | 3.547 | 6.91 | 24.5
Insumo | 00040547 | SINAPI | PARAFUSO ZINCADO, AUTOBROCANTE, FLANGEADO, 4,2 MM X 19 MM | Material |  | CENTO | 0.0123 | 34.72 | 0.42
Insumo | 00043131 | SINAPI | ARAME GALVANIZADO 6 BWG, D = 5,16 MM (0,157 KG/M), OU 8 BWG, D = 4,19 MM (0,101 KG/M), OU 10 BWG, D = 3,40 MM (0,0713 KG/M) | Material |  | KG | 0.037 | 25.32 | 0.93
Insumo | 00039430 | SINAPI | PENDURAL OU PRESILHA REGULADORA, EM ACO GALVANIZADO, COM CORPO, MOLA E REBITE, PARA PERFIL TIPO CANALETA DE ESTRUTURA EM FORROS DRYWALL | Material |  | UN | 1.2267 | 2.6 | 3.18
Insumo | 00039443 | SINAPI | PARAFUSO DRY WALL, EM ACO ZINCADO, CABECA LENTILHA E PONTA BROCA (LB), LARGURA 4,2 MM, COMPRIMENTO 13 MM | Material |  | UN | 2.2134 | 0.3 | 0.66
|  |  |  | MO sem LS => | 9.37 | LS => | 0 | MO com LS => | 9.37
|  |  |  | Valor do BDI => | 20.59 |  | Valor com BDI => |  | 92.06
[6 empty] | Quant. => | 291,00 | Preço Total => | 26789.46
12 |  |  | ESQUADRIAS | [5 empty] | 31567.14
12.1 | Código | Banco | Descrição | Tipo |  | Und | Quant. | Valor Unit | Total
Composição | 090822 | SEDOP | Portão de ferro em metalom (incl. pintura anti corrosiva) | 0 |  | m² | 1 | 493.43 | 493.43
Composição Auxiliar | 280004 | SEDOP | AJUDANTE DE PEDREIRO COM ENCARGOS COMPLEMENTARES | 0 |  | h | 3 | 26.11 | 78.33
Composição Auxiliar | 280023 | SEDOP | PEDREIRO COM ENCARGOS COMPLEMENTARES | 0 |  | h | 3 | 32.12 | 96.36
Composição Auxiliar | 110141 | SEDOP | Argamassa de cimento e areia 1:4 | 0 |  | m³ | 0.05 | 603.05 | 30.15
Insumo | D00087 | SEDOP | Portão de ferro em metalom (inc. pint.ant.cor) | Material |  | m² | 1 | 288.59 | 288.59
|  |  |  | MO sem LS => | 120.9 | LS => | 0 | MO com LS => | 120.9
|  |  |  | Valor do BDI => | 142.2 |  | Valor com BDI => |  | 635.63
[6 empty] | Quant. => | 27,36 | Preço Total => | 17390.83
12.2 | Código | Banco | Descrição | Tipo |  | Und | Quant. | Valor Unit | Total
Composição | 102180 | SINAPI | INSTALAÇÃO DE VIDRO TEMPERADO, E = 8 MM, ENCAIXADO EM PERFIL U. AF_01/2021_PS | Vidros e Espelhos |  | m² | 1 | 558.05 | 558.05
Composição Auxiliar | 88316 | SINAPI | SERVENTE COM ENCARGOS COMPLEMENTARES | Livro SINAPI: Cálculos e Parâmetros |  | H | 1.469 | 23.48 | 34.49
Composição Auxiliar | 88325 | SINAPI | VIDRACEIRO COM ENCARGOS COMPLEMENTARES | Livro SINAPI: Cálculos e Parâmetros |  | H | 1.511 | 28.13 | 42.5
Insumo | 00039961 | SINAPI | SILICONE ACETICO USO GERAL INCOLOR 280 G | Material |  | UN | 0.346 | 26.24 | 9.07
Insumo | 00039432 | SINAPI | FITA DE PAPEL REFORCADA COM LAMINA DE METAL PARA REFORCO DE CANTOS DE CHAPA DE GESSO PARA DRYWALL | Material |  | M | 2.605 | 2.99 | 7.78
Insumo | 00010506 | SINAPI | VIDRO TEMPERADO INCOLOR E = 8 MM, SEM COLOCACAO | Material |  | m² | 1 | 427.3 | 427.3
Insumo | 00011950 | SINAPI | BUCHA DE NYLON SEM ABA S6, COM PARAFUSO DE 4,20 X 40 MM EM ACO ZINCADO COM ROSCA SOBERBA, CABECA CHATA E FENDA PHILLIPS | Material |  | UN | 1.913 | 0.37 | 0.7
Insumo | 00034360 | SINAPI | PERFIL DE ALUMINIO ANODIZADO | Material |  | KG | 0.839 | 43.16 | 36.21
|  |  |  | MO sem LS => | 47.79 | LS => | 0 | MO com LS => | 47.79
|  |  |  | Valor do BDI => | 160.83 |  | Valor com BDI => |  | 718.88
[6 empty] | Quant. => | 19,72 | Preço Total => | 14176.31
13 |  |  | PINTURA | [5 empty] | 34598.49
13.1 | Código | Banco | Descrição | Tipo |  | Und | Quant. | Valor Unit | Total
Composição | 180589 | SBC | PREPARO DE PAREDES COM FUNDO PREPARADOR/SELADOR CORAL | PINTURAS |  | m² | 1 | 3.23 | 3.23
Insumo | 008105 | SBC | SELADOR ACRILICO PARA PAREDES BRANCO SUVINIL (18 L) | Material |  | L | 0.16 | 13.13 | 2.1
Insumo | 099900 | SBC | SERVENTE | Mão de Obra |  | H | 0.012 | 14.796 | 0.17
Insumo | 099550 | SBC | PINTOR | Mão de Obra |  | H | 0.047 | 20.4482 | 0.96
|  |  |  | MO sem LS => | 1.13 | LS => | 0 | MO com LS => | 1.13
|  |  |  | Valor do BDI => | 0.93 |  | Valor com BDI => |  | 4.16
[6 empty] | Quant. => | 479,00 | Preço Total => | 1992.64
13.2 | Código | Banco | Descrição | Tipo |  | Und | Quant. | Valor Unit | Total
Composição | 180586 | SBC | PINTURA ACRILICA SEMI BRILHO PAREDE 2 DEMAOS COM EMASSAMENTO | PINTURAS |  | m² | 1 | 50.64 | 50.64
Insumo | 002605 | SBC | LIXA PARA MASSA A257 GRAO 60 | Material |  | UN | 0.06 | 1.5 | 0.09
Insumo | 005180 | SBC | MASSA CORRIDA ACRILICA CORAL (25 KG) | Material |  | UN | 0.0328 | 196.9 | 6.45
Insumo | 099550 | SBC | PINTOR | Mão de Obra |  | H | 0.903 | 20.4482 | 18.46
Insumo | 006248 | SBC | TINTA ACRILICA ILUMINA SEMI-BRILHO SUVINIL (LATA 18 LITROS) | Material |  | L | 0.33 | 36.89 | 12.17
Insumo | 099900 | SBC | SERVENTE | Mão de Obra |  | H | 0.911 | 14.796 | 13.47
|  |  |  | MO sem LS => | 31.93 | LS => | 0 | MO com LS => | 31.93
|  |  |  | Valor do BDI => | 14.59 |  | Valor com BDI => |  | 65.23
[6 empty] | Quant. => | 479,00 | Preço Total => | 31245.17
13.3 | Código | Banco | Descrição | Tipo |  | Und | Quant. | Valor Unit | Total
Composição | 180004 | SBC | PINTURA ESMALTE ACETINADO DUAS DEMAOS - PAINEL METÁLICO DE FECHAMENTO DA COBERTURA DO ACESSO AS SALAS | PINTURAS |  | m² | 1 | 30.62 | 30.62
Insumo | 099550 | SBC | PINTOR | Mão de Obra |  | H | 0.495 | 20.4482 | 10.12
Insumo | 018117 | SBC | TINTA ESMALTE ACETINADO CORAL | Material |  | L | 0.33 | 44.42 | 14.65
Insumo | 099900 | SBC | SERVENTE | Mão de Obra |  | H | 0.396 | 14.796 | 5.85
|  |  |  | MO sem LS => | 15.97 | LS => | 0 | MO com LS => | 15.97
|  |  |  | Valor do BDI => | 8.82 |  | Valor com BDI => |  | 39.44
[6 empty] | Quant. => | 34,50 | Preço Total => | 1360.68
14 |  |  | SERVIÇOS FINAIS | [5 empty] | 4046.9
14.1 | Código | Banco | Descrição | Tipo |  | Und | Quant. | Valor Unit | Total
Composição | 9537 | SINAPI | LIMPEZA FINAL DA OBRA | SEDI - SERVIÇOS DIVERSOS |  | m² | 1 | 4.11 | 4.11
Composição Auxiliar | 88316 | SINAPI | SERVENTE COM ENCARGOS COMPLEMENTARES | Livro SINAPI: Cálculos e Parâmetros |  | H | 0.14 | 23.48 | 3.28
Insumo | 00000003 | SINAPI | ACIDO CLORIDRICO / ACIDO MURIATICO, DILUICAO 10% A 12% PARA USO EM LIMPEZA | Material |  | L | 0.05 | 16.7 | 0.83
|  |  |  | MO sem LS => | 1.92 | LS => | 0 | MO com LS => | 1.92
|  |  |  | Valor do BDI => | 1.18 |  | Valor com BDI => |  | 5.29
[6 empty] | Quant. => | 291,00 | Preço Total => | 1539.39
14.2 | Código | Banco | Descrição | Tipo |  | Und | Quant. | Valor Unit | Total
Composição | 241318 | SEDOP | Placa de inauguração em aço inox/letras bx. relevo- (40 x 30cm) | 0 |  | un | 1 | 1429.11 | 1429.11
Composição Auxiliar | 280004 | SEDOP | AJUDANTE DE PEDREIRO COM ENCARGOS COMPLEMENTARES | 0 |  | h | 0.5 | 26.11 | 13.05
Composição Auxiliar | 280023 | SEDOP | PEDREIRO COM ENCARGOS COMPLEMENTARES | 0 |  | h | 0.5 | 32.12 | 16.06
Insumo | D00142 | SEDOP | Placa de inauguração em aço inox/letras bx. relevo- (40 x 30cm) | Material |  | un | 1 | 1400 | 1400
|  |  |  | MO sem LS => | 19.27 | LS => | 0 | MO com LS => | 19.27
|  |  |  | Valor do BDI => | 411.86 |  | Valor com BDI => |  | 1840.97
[6 empty] | Quant. => | 1,00 | Preço Total => | 1840.97
14.3 | Código | Banco | Descrição | Tipo |  | Und | Quant. | Valor Unit | Total
Composição | 011340 | SEDOP | Placa de obra em lona com plotagem de gráfica - IDENTIFICAÇÃO DOS AMBIENTES | 0 |  | m² | 1 | 188.16 | 188.16
Composição Auxiliar | 280026 | SEDOP | SERVENTE COM ENCARGOS COMPLEMENTARES | 0 |  | h | 0.4 | 26.13 | 10.45
Composição Auxiliar | 280013 | SEDOP | CARPINTEIRO COM ENCARGOS COMPLEMENTARES | 0 |  | h | 0.4 | 31.75 | 12.7
Insumo | D00281 | SEDOP | Pernamanca 3" x 2" 4 m - madeira branca | Material |  | Dz | 0.41 | 215 | 88.15
Insumo | D00084 | SEDOP | Prego 1 1/2"x13 | Material |  | kg | 0.1 | 18.62 | 1.86
Insumo | D00475 | SEDOP | Lona com plotagem de gráfica | Material |  | m² | 1 | 75 | 75
|  |  |  | MO sem LS => | 15.4 | LS => | 0 | MO com LS => | 15.4
|  |  |  | Valor do BDI => | 54.22 |  | Valor com BDI => |  | 242.38
[6 empty] | Quant. => | 2,75 | Preço Total => | 666.54
[5 empty] | Total sem BDI |  | 605366.58
[5 empty] | Total do BDI |  | 174431.51
[5 empty] | Total Geral |  | 779798.09
JULIANO DE OLIVEIRA GRASSI
ENGENHEIRO CIVIL CREA/PA 16.134D
DECRETO Nº: 033/2010
julianograssi@gmail.com

## Orçamento Resumido
ESTADO DO PARA PREFEITURA MUNICIPAL DE XINGUARA CNPJ 04.144.150/0001-20
Cliente: | PREFEITURA MUNICIPAL DE XINGUARA
Administração: | OSVALDO DE OLIVEIRA ASSUNÇÃO JR.
Objeto: | CONTRATAÇÃO DE EMPRESA PARA SERVIÇOS EXECUÇÃO DE AMPLIAÇÃO DA E.M.E.I PROF. GIVALDO
Endereço: | AV. FRANCISCO CALDEIRA E CASTELO BRANCO, 1076 - ITAMARATY - XINGUARA/PA
Data: | NOVEMBRO DE 2025
|  | Obra | Bancos | B.D.I. |  | Encargos Sociais
|  | CONTRATAÇÃO DE EMPRESA PARA SERVIÇOS EXECUÇÃO DE AMPLIAÇÃO DA E.M.E.I PROF. GIVALDO | SINAPI - 09/2025 - Pará SBC - 11/2025 - Pará SICRO3 - 07/2025 - Pará SEDOP - 10/2025 - Pará | 28,82% |  | Desonerado: embutido nos preços unitário dos insumos de mão de obra, de acordo com as bases.
Planilha Orçamentária Resumida
Item |  | Descrição |  |  | Quant. | Total | Peso (%)
1 |  | ADMINISTRAÇÃO LOCAL DE OBRA |  |  | 1 | 31418.61 | 4.029%
2 |  | SERVIÇOS PRELIMINARES |  |  | 1 | 7018.01 | 0.9%
3 |  | FUNDAÇÕES |  |  | 1 | 110445.16 | 14.16%
4 |  | SUPERESTRUTURA |  |  | 1 | 26902.33 | 3.45%
5 |  | ALVENARIA |  |  | 1 | 133059.72 | 17.06%
6 |  | COBERTURA |  |  | 1 | 139325.93 | 17.87%
7 |  | REVESTIMENTOS |  |  | 1 | 97712.3 | 12.53%
8 |  | PISO E CONTRAPISO |  |  | 1 | 65740.53 | 8.43%
9 |  | INSTALAÇÕES HIDROSSANITÁRIA E PLUVIAIS |  |  | 1 | 35446.82 | 4.546%
10 |  | INSTALAÇOES ELÉTRICAS |  |  | 1 | 35726.69 | 4.582%
11 |  | FORROS |  |  | 1 | 26789.46 | 3.435%
12 |  | ESQUADRIAS |  |  | 1 | 31567.14 | 4.048%
13 |  | PINTURA |  |  | 1 | 34598.49 | 4.437%
14 |  | SERVIÇOS FINAIS |  |  | 1 | 4046.9 | 0.519%
|  |  |  | Total sem BDI | 605366.58
|  |  |  | Total do BDI | 174431.51
|  |  |  | Total Geral | 779798.09
JULIANO DE OLIVEIRA GRASSI
ENGENHEIRO CIVIL CREA/PA 16.134D
DECRETO Nº: 033/2010
julianograssi@gmail.com

## BDI
ESTADO DO PARA PREFEITURA MUNICIPAL DE XINGUARA CNPJ 04.144.150/0001-20
Cliente: | PREFEITURA MUNICIPAL DE XINGUARA
Administração: | OSVALDO DE OLIVEIRA ASSUNÇÃO JR.
Objeto: | CONTRATAÇÃO DE EMPRESA PARA SERVIÇOS EXECUÇÃO DE AMPLIAÇÃO DA E.M.E.I PROF. GIVALDO
Endereço: | AV. FRANCISCO CALDEIRA E CASTELO BRANCO, 1076 - ITAMARATY - XINGUARA/PA
Data: | NOVEMBRO DE 2025
COMPOSIÇÃO DO BDI
DOCUMENTO : | PLANILHA DE COMPOSIÇÃO DO BDI | [8 empty] | IMPOSTOS |  | PERCENTUAL |  | % | OUTROS COMPONENTES |  | PERCENTUAL | % | INCIDÊNCIA
COMPONENTES DO | PERCENTUAL | % |  | INCIDÊNCIA | [10 empty] | DO BDI (1)
BDI | [9 empty] | PIS |  |  | 0.65 | % | ADMINISTRAÇÃO DA OBRA |  | 0 | % | SOBRE O CUSTO DIRETO
ADMINISTRAÇÃO CENTRAL | 3 | % |  | SOBRE O CUSTO DIRETO DO EMPREENDIMENTO | [5 empty] | COFINS (4) |  |  | 3 | % | CANTEIRO DE OBRA |  | 0 | % | SOBRE O CUSTO DIRETO
SEGUROS | 0.4 | % |  | SOBRE O CUSTO DIRETO DO EMPREENDIMENTO | [5 empty] | ISS |  |  | 5 | % | MOB. PESSOAL E EQUIPAMENTOS |  | 0 | % | SOBRE O CUSTO DIRETO
RISCOS | 0.97 | % |  | SOBRE O PREÇO DE VENDA DO EMPREENDIMENTO | [5 empty] | CONTRIB. PREVIDENC. |  |  | 4.5 | % | EQUIPAMENTOS DIVERSOS |  | 0 | % | SOBRE O CUSTO DIRETO
GARANTIAS | 0.4 | % |  | SOBRE O CUSTO DIRETO DO EMPREENDIMENTO | [8 empty] | 1.2 | % | SEGUROS |  | 0 | % | SOBRE O CUSTO DIRETO
DESPESAS FINANCEIRAS | 0.59 | % |  | SOBRE O CUSTO DIRETO DO EMPREENDIMENTO | [8 empty] | 1.08 | % | TAXAS E EMOLUMENTOS |  | 0 | % | SOBRE O CUSTO DIRETO
LUCRO / REMUNERAÇÃO | 6.16 | % |  | SOBRE O CUSTO DIRETO DO EMPREENDIMENTO | [9 empty] | % | DIVERSOS (2) |  |  | % | SOBRE O CUSTO DIRETO
TRIBUTOS / IMPOSTOS | 13.15 | % |  | SOBRE O CUSTO DIRETO DO EMPREENDIMENTO
[10 empty] | ( 1 + DF ) | x |  | ( 1 + L ) | - | 1
FÓRMULA | BDI | = |  |  | (1 + AC + | S + R + | G) | x | [8 empty] | TRIBUTO |  |  | RETENÇÃO
[8 empty] | ( 1 - T ) | [8 empty] | IR | = |  | 1.2
[10 empty] | ) | x | ( | 1.0616 | ) |  | -1 | CSLL | = |  | 1
| BDI = |  |  | ( | 1.0477 | ) | x | ( | 1.0059 | 0.05 | - |  | 0.045 |  | ) |  | PIS | = |  | 0.65
|  | (1 | - | 0.0065 | - |  | 0.03 | - |  |  |  |  | vide obs.: 3 |  |  |  | COFINS | = |  | 3
[7 empty] | vide obs.: 4 |  |  | Variáveis constantes da fórmula: | [6 empty] | ISS | = |  | 5
| BDI | = |  | 1.1188 | - |  | 1 |  |  | AC = Taxa Representativa da Administração Central
|  |  |  | 0.8685 | [5 empty] | S = Taxa Representativa de Seguros
R = Taxa Representativa de Riscos
| BDI | = |  | 1.2882 | - |  | 1 |  |  | G = Taxa Representativa de Garantias
[10 empty] | DF = Taxa Representativa de Despesas Financeiras | [5 empty] | L = Taxa Representativa de Lucro/Remuneração
| TAXA DO BDI | = |  | 28.82% | [5 empty] | T = Taxa Representativa da Incidência dos Tributos/Impostos (PIS + COFINS + ISS).
JULIANO DE OLIVEIRA GRASSI
ENGENHEIRO CIVIL CREA/PA 16.134D
DECRETO Nº: 033/2010
julianograssi@gmail.com

## ENCARGOS SOCIAIS
ESTADO DO PARA PREFEITURA MUNICIPAL DE XINGUARA CNPJ 04.144.150/0001-20
Cliente: | PREFEITURA MUNICIPAL DE XINGUARA
Administração: | OSVALDO DE OLIVEIRA ASSUNÇÃO JR.
Objeto: | CONTRATAÇÃO DE EMPRESA PARA SERVIÇOS EXECUÇÃO DE AMPLIAÇÃO DA E.M.E.I PROF. GIVALDO
Endereço: | ZONA URBANA - XINGUARA
Data: | NOVEMBRO DE 2025
ENCARGOS SOCIAIS
JULIANO DE OLIVEIRA GRASSI
ENGENHEIRO CIVIL CREA/PA 16.134D
DECRETO Nº: 033/2010
julianograssi@gmail.com
JULIANO DE OLIVEIRA GRASSI
ENGENHEIRO CIVIL CREA/PA 16.134D
DECRETO Nº: 033/2010
julianograssi@gmail.com

## CURVA ABC DE INSUMOS
ESTADO DO PARA PREFEITURA MUNICIPAL DE XINGUARA CNPJ 04.144.150/0001-20
Cliente: | PREFEITURA MUNICIPAL DE XINGUARA
Administração: | OSVALDO DE OLIVEIRA ASSUNÇÃO JR.
Objeto: | CONTRATAÇÃO DE EMPRESA PARA SERVIÇOS EXECUÇÃO DE AMPLIAÇÃO DA E.M.E.I PROF. GIVALDO
Endereço: | AV. FRANCISCO CALDEIRA E CASTELO BRANCO, 1076 - ITAMARATY - XINGUARA/PA
Data: | NOVEMBRO DE 2025
|  |  | Obra | Bancos |  | B.D.I. |  | Encargos Sociais
|  |  | CONTRATAÇÃO DE EMPRESA PARA SERVIÇOS EXECUÇÃO DE AMPLIAÇÃO DA E.M.E.I PROF. GIVALDO | SINAPI - 09/2025 - Pará SBC - 11/2025 - Pará SICRO3 - 07/2025 - Pará SEDOP - 10/2025 - Pará |  | 28,82% |  | Desonerado: embutido nos preços unitário dos insumos de mão de obra, de acordo com as bases.
Curva ABC de Insumos
Código | Banco | Grupo | Descrição | Tipo | Und | Quantidade |  | Valor Unitário |  | Total |  |  | Peso | Valor Acumulado | Peso Acumulado
[6 empty] | Operativa | Improdutiva | Operativa | Improdutiva | Operativa | Improdutiva | Geral
00040740 | SINAPI |  | TELHA GALVALUME COM ISOLAMENTO TERMOACUSTICO EM ESPUMA RIGIDA DE POLIURETANO (PU) INJETADO, ESPESSURA DE 30 MM, DENSIDADE DE 35 KG/M3, REVESTIMENTO EM TELHA TRAPEZOIDAL NAS DUAS FACES COM ESPESSURA DE 0,50 MM CADA, ACABAMENTO NATURAL (NAO INCLUI ACESSORIOS DE FIXACAO) | Material | m² | 333,4860000 |  | 202,58 |  | 67.558,37 |  | 67558.3716 | 8,66% | 67558.3716 | 8,66%
00004750 | SINAPI |  | PEDREIRO (HORISTA) | Mão de Obra | H | 2.377,5247509 |  | 23,56 |  | 56.017,28 |  | 56017.2839 | 7,18% | 123575.6554 | 15,85%
00037370 | SINAPI |  | ALIMENTACAO - HORISTA (COLETADO CAIXA - ENCARGOS COMPLEMENTARES) | Material | H | 5.734,5186378 |  | 6,75 |  | 38.708,96 |  | 38708.9642 | 4,96% | 162284.6196 | 20,81%
00006111 | SINAPI |  | SERVENTE DE OBRAS (HORISTA) | Mão de Obra | H | 2.153,0013384 |  | 17,33 |  | 37.303,53 |  | 37303.5256 | 4,78% | 199588.1452 | 25,59%
00007270 | SINAPI |  | BLOCO CERAMICO / TIJOLO VAZADO PARA ALVENARIA DE VEDACAO, 4 FUROS NA HORIZONTAL DE 9 X 9 X 19 CM (L X A X C) | Material | UN | 31.367,4800000 |  | 1,16 |  | 36.366,83 |  | 36366.829 | 4,66% | 235954.9742 | 30,26%
00000536 | SINAPI |  | REVESTIMENTO PARA PAREDE, EM CERAMICA ESMALTADA, FORMATO MENOR OU IGUAL A 2025 CM2 | Material | m² | 552,4148820 |  | 46,41 |  | 25.639,70 |  | 25639.6993 | 3,29% | 261594.6734 | 33,55%
00001292 | SINAPI |  | PISO EM CERAMICA ESMALTADA, COR LISA, PEI MAIOR OU IGUAL A 4, FORMATO MAIOR QUE 2025 CM2 | Material | m² | 359,2176000 |  | 62,34 |  | 22.392,19 |  | 22392.1876 | 2,87% | 283986.861 | 36,42%
J00001 | SEDOP |  | Aterro arenoso | Material | m³ | 336,0000000 |  | 57,97 |  | 19.477,58 |  | 19477.584 | 2,50% | 303464.445 | 38,92%
D00425 | SEDOP |  | Aço CA 50/60 - Preço médio | Material | kg | 1.996,7200000 |  | 9,13 |  | 18.236,72 |  | 18236.7187 | 2,34% | 321701.1637 | 41,25%
MO611100 | SEDOP |  | SERVENTE | Mão de Obra | h | 853,1649631 |  | 20,65 |  | 17.617,73 |  | 17617.7251 | 2,26% | 339318.8888 | 43,51%
00002708 | SINAPI |  | ENGENHEIRO CIVIL DE OBRA SENIOR (HORISTA) | Mão de Obra | H | 91,3284000 |  | 184,62 |  | 16.861,49 |  | 16861.4898 | 2,16% | 356180.3785 | 45,68%
099900 | SBC |  | SERVENTE | Mão de Obra | H | 763,5080000 |  | 19,06 |  | 14.552,61 |  | 14552.6148 | 1,87% | 370732.9933 | 47,54%
00043083 | SINAPI |  | PERFIL "U" ENRIJECIDO, EM CHAPA DOBRADA DE ACO LAMINADO, E = 3,75 MM, H = 200 MM, L = 75 MM (9,94 KG/M) | Material | KG | 1.260,9030000 |  | 11,16 |  | 14.066,40 |  | 14066.3968 | 1,80% | 384799.3901 | 49,35%
000050 | SBC |  | CIMENTO PORTLAND CP III 32RS NBR 11578 (quilo) | Material | KG | 9.253,1086000 |  | 1,51 |  | 13.946,23 |  | 13946.2298 | 1,79% | 398745.6199 | 51,13%
EC373700 | SEDOP |  | ALIMENTACAO - HORISTA (ENCARGOS COMPLEMENTARES)(COLETADOCAIXA) | Material | h | 1.921,2919800 |  | 6,75 |  | 12.969,04 |  | 12969.0436 | 1,66% | 411714.6635 | 52,80%
00001106 | SINAPI |  | CAL HIDRATADA CH-I PARA ARGAMASSAS | Material | KG | 4.977,7317360 |  | 2,58 |  | 12.824,63 |  | 12824.628 | 1,64% | 424539.2916 | 54,44%
099550 | SBC |  | PINTOR | Mão de Obra | H | 485,3965000 |  | 26,34 |  | 12.785,98 |  | 12785.9788 | 1,64% | 437325.2703 | 56,08%
00001379 | SINAPI |  | CIMENTO PORTLAND COMPOSTO CP II-32 | Material | KG | 8.477,2405573 |  | 1,51 |  | 12.776,85 |  | 12776.8461 | 1,64% | 450102.1165 | 57,72%
00007271 | SINAPI |  | BLOCO CERAMICO / TIJOLO VAZADO PARA ALVENARIA DE VEDACAO, 8 FUROS NA HORIZONTAL DE 9 X 19 X 19 CM (L X A X C) | Material | UN | 9.500,0000000 |  | 1,24 |  | 11.748,38 |  | 11748.384 | 1,51% | 461850.5005 | 59,23%
00037372 | SINAPI |  | EXAMES - HORISTA (COLETADO CAIXA - ENCARGOS COMPLEMENTARES) | Material | H | 6.004,5186378 |  | 1,84 |  | 11.061,08 |  | 11061.0799 | 1,42% | 472911.5804 | 60,65%
00010506 | SINAPI |  | VIDRO TEMPERADO INCOLOR E = 8 MM, SEM COLOCACAO | Material | m² | 19,7200000 |  | 550,45 |  | 10.854,83 |  | 10854.8318 | 1,39% | 483766.4122 | 62,04%
00004760 | SINAPI |  | AZULEJISTA OU LADRILHEIRO (HORISTA) | Mão de Obra | H | 460,4467716 |  | 23,56 |  | 10.848,67 |  | 10848.6683 | 1,39% | 494615.0805 | 63,43%
D00087 | SEDOP |  | Portão de ferro em metalom (inc. pint.ant.cor) | Material | m² | 27,3600000 |  | 371,76 |  | 10.171,40 |  | 10171.3984 | 1,30% | 504786.4789 | 64,73%
00036238 | SINAPI |  | FORRO DE PVC, FRISADO, BRANCO, REGUA DE 20 CM, ESPESSURA APROXIMADA DE 8 MM E COMPRIMENTO 6 M (SEM COLOCACAO) | Material | m² | 301,5633000 |  | 31,37 |  | 9.459,34 |  | 9459.3381 | 1,21% | 514245.817 | 65,95%
00039427 | SINAPI |  | PERFIL CANALETA, FORMATO C, EM ACO ZINCADO, PARA ESTRUTURA FORRO DRYWALL, E = 0,5 MM, *46 X 18* (L X H), COMPRIMENTO 3 M | Material | M | 1.032,1770000 |  | 8,90 |  | 9.187,88 |  | 9187.8843 | 1,18% | 523433.7013 | 67,12%
J00003 | SEDOP |  | Cimento | Material | SC | 123,8194200 |  | 65,87 |  | 8.155,45 |  | 8155.4486 | 1,05% | 531589.1499 | 68,17%
028604 | SBC |  | PARAFUSO ROSCA SOBERBA 8 x 110mm | Material | UN | 216,0000000 |  | 36,49 |  | 7.882,86 |  | 7882.8565 | 1,01% | 539472.0064 | 69,18%
00001381 | SINAPI |  | ARGAMASSA COLANTE AC I PARA CERAMICAS | Material | KG | 6.572,0715000 |  | 1,16 |  | 7.619,53 |  | 7619.5283 | 0,98% | 547091.5346 | 70,16%
00004069 | SINAPI |  | MESTRE DE OBRAS (HORISTA) | Mão de Obra | H | 183,8160000 |  | 41,09 |  | 7.553,66 |  | 7553.6575 | 0,97% | 554645.1921 | 71,13%
006248 | SBC |  | TINTA ACRILICA ILUMINA SEMI-BRILHO SUVINIL (LATA 18 LITROS) | Material | L | 158,0700000 |  | 47,52 |  | 7.511,75 |  | 7511.7548 | 0,96% | 562156.947 | 72,09%
00037371 | SINAPI |  | TRANSPORTE - HORISTA (COLETADO CAIXA - ENCARGOS COMPLEMENTARES) | Material | H | 5.734,5186378 |  | 1,29 |  | 7.387,21 |  | 7387.2069 | 0,95% | 569544.1539 | 73,04%
00000626 | SINAPI |  | MANTA LIQUIDA DE BASE ASFALTICA MODIFICADA COM A ADICAO DE ELASTOMEROS DILUIDOS EM SOLVENTE ORGANICO, APLICACAO A FRIO (MEMBRANA DE EMULSAO ASFALTICA PARA IMPERMEABILIZACAO FLEXIVEL) | Material | KG | 205,2000000 |  | 32,13 |  | 6.592,61 |  | 6592.6057 | 0,85% | 576136.7595 | 73,88%
00000370 | SINAPI |  | AREIA MEDIA - POSTO JAZIDA/FORNECEDOR (RETIRADO NA JAZIDA, SEM TRANSPORTE) | Material | m³ | 41,4024855 |  | 154,58 |  | 6.400,16 |  | 6400.1618 | 0,82% | 582536.9214 | 74,70%
MO243600 | SEDOP |  | ELETRICISTA | Mão de Obra | h | 218,2320000 |  | 28,08 |  | 6.128,56 |  | 6128.5569 | 0,79% | 588665.4782 | 75,49%
00004425 | SINAPI |  | VIGA NAO APARELHADA *6 X 12* CM, EM MACARANDUBA/MASSARANDUBA, ANGELIM OU EQUIVALENTE DA REGIAO - BRUTA | Material | M | 155,0000000 |  | 36,07 |  | 5.590,79 |  | 5590.788 | 0,72% | 594256.2662 | 76,21%
00044497 | SINAPI |  | MONTADOR DE ESTRUTURAS METALICAS HORISTA | Mão de Obra | H | 251,8805408 |  | 19,92 |  | 5.016,35 |  | 5016.345 | 0,64% | 599272.6113 | 76,85%
00043489 | SINAPI |  | EPI - FAMILIA PEDREIRO - HORISTA (ENCARGOS COMPLEMENTARES - COLETADO CAIXA) | Material | H | 2.872,7296135 |  | 1,69 |  | 4.847,85 |  | 4847.8519 | 0,62% | 604120.4632 | 77,47%
018575 | SBC |  | TELHA - ARREMATE ALUMINIO 6mm INFERIOR PARA TELHA METALICA | Material | M | 144,0000000 |  | 31,95 |  | 4.600,42 |  | 4600.4198 | 0,59% | 608720.883 | 78,06%
MO247000 | SEDOP |  | AJUDANTE DE ELETRICISTA | Mão de Obra | h | 218,2320000 |  | 20,65 |  | 4.506,46 |  | 4506.4572 | 0,58% | 613227.3402 | 78,64%
J00007 | SEDOP |  | Seixo lavado | Material | m³ | 16,2772000 |  | 266,75 |  | 4.341,90 |  | 4341.9036 | 0,56% | 617569.2438 | 79,20%
00011029 | SINAPI |  | HASTE RETA PARA GANCHO DE FERRO GALVANIZADO, COM ROSCA 1/4" X 30 CM PARA FIXACAO DE TELHA METALICA, INCLUI PORCA E ARRUELAS DE VEDACAO | Material | CJ | 1.207,6500000 |  | 3,45 |  | 4.169,26 |  | 4169.2619 | 0,53% | 621738.5057 | 79,73%
00001113 | SINAPI |  | RUFO EXTERNO/INTERNO DE CHAPA DE ACO GALVANIZADA NUM 26, CORTE 33 CM | Material | M | 133,4000000 |  | 31,06 |  | 4.143,20 |  | 4143.2042 | 0,53% | 625881.7098 | 80,26%
MO378000 | SEDOP |  | ARMADOR | Mão de Obra | h | 146,9731136 |  | 28,08 |  | 4.127,41 |  | 4127.4107 | 0,53% | 630009.1205 | 80,79%
005180 | SBC |  | MASSA CORRIDA ACRILICA CORAL (25 KG) | Material | UN | 15,7112000 |  | 253,65 |  | 3.985,09 |  | 3985.0921 | 0,51% | 633994.2127 | 81,30%
00043491 | SINAPI |  | EPI - FAMILIA SERVENTE - HORISTA (ENCARGOS COMPLEMENTARES - COLETADO CAIXA) | Material | H | 2.121,5611868 |  | 1,79 |  | 3.798,86 |  | 3798.8632 | 0,49% | 637793.0759 | 81,79%
000100 | SBC |  | AREIA GROSSA LAVADA | Material | m³ | 23,9938900 |  | 156,59 |  | 3.757,29 |  | 3757.2894 | 0,48% | 641550.3653 | 82,27%
00040783 | SINAPI |  | CALHA QUADRADA DE CHAPA DE ACO GALVANIZADA NUM 24, CORTE 50 CM | Material | M | 71,4000000 |  | 52,16 |  | 3.724,17 |  | 3724.1682 | 0,48% | 645274.5335 | 82,75%
EC373720 | SEDOP |  | EXAMES - HORISTA (ENCARGOS COMPLEMENTARES) (COLETA CAIXA) | Material | h | 1.921,2919800 |  | 1,84 |  | 3.539,26 |  | 3539.2619 | 0,45% | 648813.7954 | 83,20%
MO475000 | SEDOP |  | PEDREIRO | Mão de Obra | h | 125,0114444 |  | 28,08 |  | 3.510,67 |  | 3510.6664 | 0,45% | 652324.4618 | 83,65%
00001213 | SINAPI |  | CARPINTEIRO DE FORMAS PARA CONCRETO (HORISTA) | Mão de Obra | H | 148,2117666 |  | 23,56 |  | 3.492,04 |  | 3492.0438 | 0,45% | 655816.5056 | 84,10%
D00030 | SEDOP |  | Chapa de madeira compensada resinada e=15mm | Material | m² | 42,8841000 |  | 74,52 |  | 3.195,82 |  | 3195.8248 | 0,41% | 659012.3304 | 84,51%
MO269600 | SEDOP |  | ENCANADOR OU BOMBEIRO HIDRAULICO | Mão de Obra | h | 106,9845000 |  | 28,08 |  | 3.004,42 |  | 3004.42 | 0,39% | 662016.7504 | 84,90%
041118 | SBC |  | TELHA METALICA ACO GALVALUME TRAPEZOIDAL SEM PINTURA TR25 0,98x3,0m | Material | m² | 37,8000000 |  | 78,82 |  | 2.979,58 |  | 2979.5834 | 0,38% | 664996.3338 | 85,28%
00043465 | SINAPI |  | FERRAMENTAS - FAMILIA PEDREIRO - HORISTA (ENCARGOS COMPLEMENTARES - COLETADO CAIXA) | Material | H | 2.872,7296135 |  | 1,00 |  | 2.886,51 |  | 2886.5072 | 0,37% | 667882.841 | 85,65%
00013388 | SINAPI |  | SOLDA EM BARRA DE ESTANHO-CHUMBO 50/50 | Material | KG | 8,0550000 |  | 324,97 |  | 2.617,67 |  | 2617.6673 | 0,34% | 670500.5083 | 85,98%
004612 | SBC |  | APOIO EM MAO FRANCESA EM ACO INOXIDAVEL 304 | Material | UN | 15,3800000 |  | 170,04 |  | 2.615,25 |  | 2615.2521 | 0,34% | 673115.7604 | 86,32%
EC373710 | SEDOP |  | TRANSPORTE - HORISTA (ENCARGOS COMPLEMENTARES)(COLETADOCAIXA) | Material | h | 1.921,2919800 |  | 1,29 |  | 2.475,01 |  | 2475.0083 | 0,32% | 675590.7688 | 86,64%
MO121400 | SEDOP |  | CARPINTEIRO | Mão de Obra | h | 85,7889323 |  | 28,08 |  | 2.409,19 |  | 2409.19 | 0,31% | 677999.9588 | 86,95%
D00021 | SEDOP |  | Régua 3"x7/8" 4 m apar. | Material | Dz | 6,1263000 |  | 372,74 |  | 2.283,52 |  | 2283.5212 | 0,29% | 680283.4799 | 87,24%
00009841 | SINAPI |  | TUBO PVC, SERIE R, DN 100 MM, PARA ESGOTO OU AGUAS PLUVIAIS PREDIAL (NBR 5688) | Material | M | 59,4000000 |  | 37,60 |  | 2.233,59 |  | 2233.5919 | 0,29% | 682517.0719 | 87,52%
D00066 | SEDOP |  | Cimento branco | Material | kg | 211,8975000 |  | 10,24 |  | 2.170,08 |  | 2170.0826 | 0,28% | 684687.1544 | 87,80%
J00005 | SEDOP |  | Areia | Material | m³ | 18,9805600 |  | 112,64 |  | 2.137,97 |  | 2137.9742 | 0,27% | 686825.1287 | 88,08%
002709 | SBC |  | CUBA ACO INOX PROFUNDA 0,70x0,50x0,33cm TRAMONTINA | Material | UN | 1,0000000 |  | 1.876,43 |  | 1.876,43 |  | 1876.4308 | 0,24% | 688701.5594 | 88,32%
H00006 | SEDOP |  | Tubo em PVC - JS - 25mm (LH) | Material | m | 240,0000000 |  | 7,73 |  | 1.855,01 |  | 1855.008 | 0,24% | 690556.5674 | 88,56%
00000996 | SINAPI |  | CABO DE COBRE, FLEXIVEL, CLASSE 4 OU 5, ISOLACAO EM PVC/A, ANTICHAMA BWF-B, COBERTURA PVC-ST1, ANTICHAMA BWF-B, 1 CONDUTOR, 0,6/1 KV, SECAO NOMINAL 25 MM2 | Material | M | 51,3500000 |  | 35,82 |  | 1.839,61 |  | 1839.6056 | 0,24% | 692396.1731 | 88,79%
D00142 | SEDOP |  | Placa de inauguração em aço inox/letras bx. relevo- (40 x 30cm) | Material | un | 1,0000000 |  | 1.803,48 |  | 1.803,48 |  | 1803.48 | 0,23% | 694199.6531 | 89,02%
00040598 | SINAPI |  | PERFIL "U" SIMPLES, EM CHAPA DOBRADA DE ACO LAMINADO, E = 3 MM, H = 125 MM, L = 50 MM (5,07 KG/M) | Material | KG | 164,1600000 |  | 10,89 |  | 1.786,93 |  | 1786.9292 | 0,23% | 695986.5823 | 89,25%
00002696 | SINAPI |  | ENCANADOR OU BOMBEIRO HIDRAULICO (HORISTA) | Mão de Obra | H | 75,5351340 |  | 23,56 |  | 1.779,70 |  | 1779.6967 | 0,23% | 697766.279 | 89,48%
MO612700 | SEDOP |  | AJUDANTE DE PEDREIRO | Mão de Obra | h | 83,8599900 |  | 20,65 |  | 1.731,70 |  | 1731.6959 | 0,22% | 699497.9749 | 89,70%
00034616 | SINAPI |  | DISJUNTOR TERMOMAGNETICO PARA TRILHO DIN (IEC), BIPOLAR, 6 - 32 A | Material | UN | 27,0000000 |  | 62,43 |  | 1.685,51 |  | 1685.5066 | 0,22% | 701183.4815 | 89,92%
00010420 | SINAPI |  | BACIA SANITARIA (VASO) CONVENCIONAL, DE LOUCA BRANCA, SIFAO APARENTE, SAIDA VERTICAL (SEM ASSENTO) | Material | UN | 5,0000000 |  | 334,67 |  | 1.673,37 |  | 1673.3718 | 0,21% | 702856.8533 | 90,13%
00043467 | SINAPI |  | FERRAMENTAS - FAMILIA SERVENTE - HORISTA (ENCARGOS COMPLEMENTARES - COLETADO CAIXA) | Material | H | 2.121,5611868 |  | 0,79 |  | 1.667,13 |  | 1667.127 | 0,21% | 704523.9803 | 90,35%
00004813 | SINAPI |  | PLACA DE OBRA (PARA CONSTRUCAO CIVIL) EM CHAPA GALVANIZADA *N. 22*, ADESIVADA, DE *2,4 X 1,2* M (SEM POSTES PARA FIXACAO) | Material | m² | 3,0000000 |  | 515,28 |  | 1.545,84 |  | 1545.84 | 0,20% | 706069.8203 | 90,55%
010414 | SBC |  | GRANITO CINZA ANDORINHA 2cm | Material | m² | 8,0745000 |  | 186,79 |  | 1.508,23 |  | 1508.2278 | 0,19% | 707578.0481 | 90,74%
EC434910 | SEDOP |  | EPI - FAMILIA SERVENTE - HORISTA (ENCARGOS COMPLEMENTARES -COLETADO CAIXA) | Material | h | 834,5544000 |  | 1,79 |  | 1.494,35 |  | 1494.3514 | 0,19% | 709072.3996 | 90,93%
D00281 | SEDOP |  | Pernamanca 3" x 2" 4 m - madeira branca | Material | Dz | 5,2810000 |  | 276,96 |  | 1.462,64 |  | 1462.6416 | 0,19% | 710535.0412 | 91,12%
00034557 | SINAPI |  | TELA DE ACO SOLDADA GALVANIZADA/ZINCADA PARA ALVENARIA, FIO D = *1,20 A 1,70* MM, MALHA 15 X 15 MM, (C X L) *50 X 7,5* CM | Material | M | 445,9700000 |  | 3,27 |  | 1.459,23 |  | 1459.2263 | 0,19% | 711994.2675 | 91,30%
00001020 | SINAPI |  | CABO DE COBRE, FLEXIVEL, CLASSE 4 OU 5, ISOLACAO EM PVC/A, ANTICHAMA BWF-B, COBERTURA PVC-ST1, ANTICHAMA BWF-B, 1 CONDUTOR, 0,6/1 KV, SECAO NOMINAL 10 MM2 | Material | M | 100,0000000 |  | 14,51 |  | 1.450,51 |  | 1450.5132 | 0,19% | 713444.7807 | 91,49%
099806 | SBC |  | AJUDANTE DE ELETRICISTA | Mão de Obra | H | 70,4810000 |  | 19,76 |  | 1.392,92 |  | 1392.9167 | 0,18% | 714837.6973 | 91,67%
MO246000 | SEDOP |  | AUXILIAR DE ENCANADOR OU BOMBEIRO HIDRÁULICO | Mão de Obra | h | 66,2285000 |  | 20,65 |  | 1.367,61 |  | 1367.6083 | 0,18% | 716205.3057 | 91,84%
00002436 | SINAPI |  | ELETRICISTA (HORISTA) | Mão de Obra | H | 56,0779009 |  | 23,56 |  | 1.321,26 |  | 1321.2614 | 0,17% | 717526.5671 | 92,01%
00040873 | SINAPI |  | RUFO INTERNO/EXTERNO DE CHAPA DE ACO GALVANIZADA NUM 24, CORTE 25 CM | Material | M | 45,1500000 |  | 28,95 |  | 1.306,91 |  | 1306.9053 | 0,17% | 718833.4724 | 92,18%
008105 | SBC |  | SELADOR ACRILICO PARA PAREDES BRANCO SUVINIL (18 L) | Material | L | 76,6400000 |  | 16,91 |  | 1.296,29 |  | 1296.294 | 0,17% | 720129.7664 | 92,35%
00000981 | SINAPI |  | CABO DE COBRE, FLEXIVEL, CLASSE 4 OU 5, ISOLACAO EM PVC/A, ANTICHAMA BWF-B, 1 CONDUTOR, 450/750 V, SECAO NOMINAL 4 MM2 | Material | M | 230,6755680 |  | 5,54 |  | 1.277,77 |  | 1277.7719 | 0,16% | 721407.5383 | 92,51%
00000142 | SINAPI |  | SELANTE ELASTICO MONOCOMPONENTE A BASE DE POLIURETANO (PU) PARA JUNTAS DIVERSAS | Material | 310ML | 24,6940000 |  | 51,15 |  | 1.263,21 |  | 1263.2073 | 0,16% | 722670.7456 | 92,67%
E00008 | SEDOP |  | Cabo de cobre 2,5mm2 -750V | Material | m | 351,0000000 |  | 3,50 |  | 1.229,87 |  | 1229.8703 | 0,16% | 723900.616 | 92,83%
MO611700 | SEDOP |  | CARPINTEIRO AUXILIAR | Mão de Obra | h | 58,0650714 |  | 20,65 |  | 1.199,03 |  | 1199.0348 | 0,15% | 725099.6507 | 92,99%
00039430 | SINAPI |  | PENDURAL OU PRESILHA REGULADORA, EM ACO GALVANIZADO, COM CORPO, MOLA E REBITE, PARA PERFIL TIPO CANALETA DE ESTRUTURA EM FORROS DRYWALL | Material | UN | 356,9697000 |  | 3,35 |  | 1.195,61 |  | 1195.6058 | 0,15% | 726295.2565 | 93,14%
00000995 | SINAPI |  | CABO DE COBRE, FLEXIVEL, CLASSE 4 OU 5, ISOLACAO EM PVC/A, ANTICHAMA BWF-B, COBERTURA PVC-ST1, ANTICHAMA BWF-B, 1 CONDUTOR, 0,6/1 KV, SECAO NOMINAL 16 MM2 | Material | M | 50,0000000 |  | 23,11 |  | 1.155,52 |  | 1155.5154 | 0,15% | 727450.7719 | 93,29%
099250 | SBC |  | ELETRICISTA | Mão de Obra | H | 42,9230000 |  | 26,34 |  | 1.130,65 |  | 1130.648 | 0,14% | 728581.4199 | 93,43%
00036206 | SINAPI |  | BARRA DE APOIO RETA, EM ACO INOX POLIDO, COMPRIMENTO 90 CM, DIAMETRO MINIMO 3 CM | Material | UN | 4,0000000 |  | 274,58 |  | 1.098,32 |  | 1098.3193 | 0,14% | 729679.7392 | 93,57%
00034357 | SINAPI |  | REJUNTE CIMENTICIO, QUALQUER COR | Material | KG | 160,9489800 |  | 6,80 |  | 1.094,73 |  | 1094.726 | 0,14% | 730774.4652 | 93,71%
00012873 | SINAPI |  | IMPERMEABILIZADOR (HORISTA) | Mão de Obra | H | 60,0570988 |  | 18,20 |  | 1.093,18 |  | 1093.1753 | 0,14% | 731867.6405 | 93,85%
00001368 | SINAPI |  | CHUVEIRO COMUM EM PLASTICO BRANCO, COM CANO, 3 TEMPERATURAS, 5500 W (110/220 V) | Material | UN | 8,0000000 |  | 131,27 |  | 1.050,14 |  | 1050.1406 | 0,13% | 732917.7811 | 93,99%
00012869 | SINAPI |  | TELHADOR / TELHADISTA (HORISTA) | Mão de Obra | H | 40,4089999 |  | 23,25 |  | 939,59 |  | 939.5905 | 0,12% | 733857.3716 | 94,11%
00034360 | SINAPI |  | PERFIL DE ALUMINIO ANODIZADO | Material | KG | 16,5450800 |  | 55,60 |  | 919,89 |  | 919.8851 | 0,12% | 734777.2567 | 94,23%
00044474 | SINAPI |  | GUINDASTE HIDRAULICO AUTOPROPELIDO, COM LANCA TELESCOPICA 40 M, CAPACIDADE MAXIMA 60 T, POTENCIA 260 KW, TRACAO 6 X 6 | Equipamento para Aquisição Permanente | UN | 0,0002814 |  | 3.208.945,21 |  | 902,96 |  | 902.9637 | 0,12% | 735680.2204 | 94,34%
037084 | SBC |  | TANQUE DUPLO DE GRANITO SINTETICO 1,00x0,60m | Material | UN | 1,0000000 |  | 901,10 |  | 901,10 |  | 901.0959 | 0,12% | 736581.3163 | 94,46%
00000246 | SINAPI |  | AUXILIAR DE ENCANADOR OU BOMBEIRO HIDRAULICO (HORISTA) | Mão de Obra | H | 49,6301897 |  | 17,96 |  | 891,23 |  | 891.2345 | 0,11% | 737472.5509 | 94,57%
005239 | SBC |  | CANALETA DE CONCRETO 9x19x19cm (CLASSE C - NBR 6136) | Material | UN | 426,0000000 |  | 2,09 |  | 889,01 |  | 889.0126 | 0,11% | 738361.5634 | 94,69%
D00012 | SEDOP |  | Ripão em madeira de lei 2"x1" serr. | Material | Dz | 2,5234000 |  | 322,05 |  | 812,66 |  | 812.661 | 0,10% | 739174.2244 | 94,79%
D00043 | SEDOP |  | Arame recozido No. 18 | Material | kg | 45,4493000 |  | 17,38 |  | 789,81 |  | 789.8097 | 0,10% | 739964.0341 | 94,89%
00040552 | SINAPI |  | PARAFUSO, AUTOATARRAXANTE, CABECA CHATA, FENDA SIMPLES, EM ACO ZINCADO, 1/4" (6,35 MM) X 25 MM | Material | CENTO | 10,1776000 |  | 76,67 |  | 780,35 |  | 780.3539 | 0,10% | 740744.388 | 94,99%
00004491 | SINAPI |  | PONTALETE *7,5 X 7,5* CM EM PINUS, MISTA OU EQUIVALENTE DA REGIAO - BRUTA | Material | M | 52,4384000 |  | 14,53 |  | 761,98 |  | 761.9769 | 0,10% | 741506.3649 | 95,09%
00000247 | SINAPI |  | AJUDANTE DE ELETRICISTA (HORISTA) | Mão de Obra | H | 41,9339266 |  | 17,96 |  | 753,03 |  | 753.0288 | 0,10% | 742259.3937 | 95,19%
055007 | SBC |  | CAIXA DE PASSAGEM E INSPECAO EM CONCRETO 40x40x40cm COM TAMPA | Material | UN | 4,0000000 |  | 186,12 |  | 744,48 |  | 744.4765 | 0,10% | 743003.8703 | 95,28%
00006193 | SINAPI |  | TABUA NAO APARELHADA *2,5 X 20* CM, EM MACARANDUBA/MASSARANDUBA, ANGELIM OU EQUIVALENTE DA REGIAO - BRUTA | Material | M | 30,4416000 |  | 24,10 |  | 733,71 |  | 733.7102 | 0,09% | 743737.5805 | 95,38%
00037666 | SINAPI |  | OPERADOR DE BETONEIRA ESTACIONARIA / MISTURADOR (HORISTA) | Mão de Obra | H | 35,5044944 |  | 19,92 |  | 707,09 |  | 707.0923 | 0,09% | 744444.6728 | 95,47%
00010489 | SINAPI |  | VIDRACEIRO (HORISTA) | Mão de Obra | H | 30,2367225 |  | 23,23 |  | 702,29 |  | 702.2856 | 0,09% | 745146.9583 | 95,56%
EC434840 | SEDOP |  | EPI - FAMILIA ELETRICISTA - HORISTA (ENCARGOS COMPLEMENTARES -COLETADO CAIXA) | Material | h | 420,0000000 |  | 1,62 |  | 681,72 |  | 681.7154 | 0,09% | 745828.6738 | 95,64%
EC434670 | SEDOP |  | FERRAMENTAS - FAMILIA SERVENTE - HORISTA (ENCARGOSCOMPLEMENTARES - COLETADO CAIXA) | Material | h | 834,5544000 |  | 0,79 |  | 655,79 |  | 655.7945 | 0,08% | 746484.4683 | 95,73%
00004351 | SINAPI |  | PARAFUSO NIQUELADO 3 1/2" COM ACABAMENTO CROMADO PARA FIXAR PECA SANITARIA, INCLUI PORCA CEGA, ARRUELA E BUCHA DE NYLON TAMANHO S-8 | Material | UN | 24,0000000 |  | 27,28 |  | 654,82 |  | 654.8178 | 0,08% | 747139.2861 | 95,81%
018117 | SBC |  | TINTA ESMALTE ACETINADO CORAL | Material | L | 11,3850000 |  | 57,22 |  | 651,47 |  | 651.4707 | 0,08% | 747790.7568 | 95,90%
00006024 | SINAPI |  | REGISTRO PRESSAO COM ACABAMENTO E CANOPLA CROMADA, SIMPLES, BITOLA 3/4" | Material | UN | 8,0000000 |  | 80,86 |  | 646,88 |  | 646.8825 | 0,08% | 748437.6393 | 95,98%
00039385 | SINAPI |  | LUMINARIA LED PLAFON REDONDO DE SOBREPOR BIVOLT 12/13 W, D = *17* CM | Material | UN | 30,0000000 |  | 21,01 |  | 630,32 |  | 630.3163 | 0,08% | 749067.9556 | 96,06%
00038076 | SINAPI |  | TOMADAS (2 MODULOS) 2P+T 10A, 250V, CONJUNTO MONTADO PARA EMBUTIR 4" X 2" (PLACA + SUPORTE + MODULOS) | Material | UN | 29,0000000 |  | 21,68 |  | 628,73 |  | 628.7318 | 0,08% | 749696.6873 | 96,14%
00037373 | SINAPI |  | SEGURO - HORISTA (COLETADO CAIXA - ENCARGOS COMPLEMENTARES) | Material | H | 6.004,5186378 |  | 0,10 |  | 618,80 |  | 618.8017 | 0,08% | 750315.489 | 96,22%
00040549 | SINAPI |  | PARAFUSO, COMUM, ASTM A307, SEXTAVADO, DIAMETRO 1/2" (12,7 MM), COMPRIMENTO 1" (25,4 MM) | Material | CENTO | 2,0370000 |  | 303,51 |  | 618,26 |  | 618.2556 | 0,08% | 750933.7446 | 96,30%
00006117 | SINAPI |  | CARPINTEIRO AUXILIAR (HORISTA) | Mão de Obra | H | 34,0146336 |  | 17,96 |  | 610,82 |  | 610.8181 | 0,08% | 751544.5627 | 96,38%
EC434890 | SEDOP |  | EPI - FAMILIA PEDREIRO - HORISTA (ENCARGOS COMPLEMENTARES -COLETADO CAIXA) | Material | h | 350,0805000 |  | 1,69 |  | 590,78 |  | 590.7755 | 0,08% | 752135.3382 | 96,45%
E00012 | SEDOP |  | Eletroduto PVC Rígido de 1/2" | Material | m | 117,0000000 |  | 5,04 |  | 589,31 |  | 589.3129 | 0,08% | 752724.6511 | 96,53%
00010567 | SINAPI |  | TABUA *2,5 X 23* CM EM PINUS, MISTA OU EQUIVALENTE DA REGIAO - BRUTA | Material | M | 35,8512000 |  | 16,42 |  | 588,84 |  | 588.8398 | 0,08% | 753313.4909 | 96,60%
00021142 | SINAPI |  | ESTRIBO COM PARAFUSO EM CHAPA DE FERRO FUNDIDO DE 2" X 3/16" X 35 CM, SECAO "U", PARA MADEIRAMENTO DE TELHADO | Material | UN | 10,0000000 |  | 57,69 |  | 576,86 |  | 576.856 | 0,07% | 753890.3468 | 96,68%
D00086 | SEDOP |  | Prego 2 1/2"x12 | Material | kg | 23,8245000 |  | 24,15 |  | 575,45 |  | 575.451 | 0,07% | 754465.7979 | 96,75%
00004777 | SINAPI |  | CANTONEIRA ACO ABAS IGUAIS (QUALQUER BITOLA), ESPESSURA ENTRE 1/8" E 1/4" | Material | KG | 55,2400000 |  | 10,33 |  | 570,70 |  | 570.7045 | 0,07% | 755036.5024 | 96,82%
00004400 | SINAPI |  | CAIBRO NAO APARELHADO, *6 X 8* CM, EM MACARANDUBA/MASSARANDUBA, ANGELIM OU EQUIVALENTE DA REGIAO - BRUTA | Material | M | 20,0000000 |  | 27,14 |  | 542,85 |  | 542.8475 | 0,07% | 755579.3499 | 96,89%
00039796 | SINAPI |  | QUADRO DE DISTRIBUICAO, SEM BARRAMENTO, EM PVC, DE EMBUTIR, PARA 12 DISJUNTORES NEMA OU 16 DISJUNTORES DIN | Material | UN | 5,0000000 |  | 106,68 |  | 533,38 |  | 533.3792 | 0,07% | 756112.7291 | 96,96%
H00004 | SEDOP |  | Tubo em PVC - 40mm (LS) | Material | m | 52,0000000 |  | 10,14 |  | 527,18 |  | 527.183 | 0,07% | 756639.9121 | 97,03%
00006013 | SINAPI |  | REGISTRO GAVETA COM ACABAMENTO E CANOPLA CROMADOS, SIMPLES, BITOLA 1" | Material | UN | 5,0000000 |  | 104,96 |  | 524,81 |  | 524.8127 | 0,07% | 757164.7247 | 97,10%
00004221 | SINAPI |  | OLEO DIESEL COMBUSTIVEL COMUM METROPOLITANO S-10 OU S-500 | Material | L | 64,0198850 |  | 8,15 |  | 522,04 |  | 522.0377 | 0,07% | 757686.7625 | 97,16%
099200 | SBC |  | BOMBEIRO OU ENCANADOR | Mão de Obra | H | 19,3930000 |  | 26,34 |  | 510,84 |  | 510.837 | 0,07% | 758197.5995 | 97,23%
099050 | SBC |  | PEDREIRO | Mão de Obra | H | 18,8292000 |  | 26,34 |  | 495,99 |  | 495.9858 | 0,06% | 758693.5852 | 97,29%
00036791 | SINAPI |  | TORNEIRA METALICA CROMADA DE MESA PARA LAVATORIO, BICA ALTA, COM AREJADOR | Material | UN | 5,0000000 |  | 93,79 |  | 468,97 |  | 468.9692 | 0,06% | 759162.5544 | 97,35%
EC434600 | SEDOP |  | FERRAMENTAS - FAMILIA ELETRICISTA - HORISTA (ENCARGOSCOMPLEMENTARES - COLETADO CAIXA) | Material | h | 420,0000000 |  | 1,11 |  | 465,30 |  | 465.2978 | 0,06% | 759627.8523 | 97,41%
099360 | SBC |  | CARPINTEIRO DE ESQUADRIA | Mão de Obra | H | 17,3520000 |  | 26,34 |  | 457,07 |  | 457.0744 | 0,06% | 760084.9267 | 97,47%
00000994 | SINAPI |  | CABO DE COBRE, FLEXIVEL, CLASSE 4 OU 5, ISOLACAO EM PVC/A, ANTICHAMA BWF-B, COBERTURA PVC-ST1, ANTICHAMA BWF-B, 1 CONDUTOR, 0,6/1 KV, SECAO NOMINAL 6 MM2 | Material | M | 50,0000000 |  | 8,85 |  | 442,50 |  | 442.4967 | 0,06% | 760527.4234 | 97,53%
031132 | SBC |  | CAIXA DE PASSAGEM EM ALUMINIO 20x20x10cm STAMPLAC | Material | UN | 5,0000000 |  | 86,57 |  | 432,84 |  | 432.8352 | 0,06% | 760960.2586 | 97,58%
099014 | SBC |  | MARCENEIRO 1a. CLASSE | Mão de Obra | H | 6,1240000 |  | 70,28 |  | 430,40 |  | 430.4007 | 0,06% | 761390.6592 | 97,64%
00039244 | SINAPI |  | ELETRODUTO PVC FLEXIVEL CORRUGADO, REFORCADO, COR LARANJA, DE 25 MM, PARA LAJES E PISOS | Material | M | 66,8952000 |  | 6,42 |  | 429,15 |  | 429.1485 | 0,06% | 761819.8077 | 97,69%
004025 | SBC |  | TORNEIRA PARA PIA COZINHA ASPEN 1168.C35 DECA | Material | UN | 1,0000000 |  | 410,81 |  | 410,81 |  | 410.807 | 0,05% | 762230.6147 | 97,75%
00043483 | SINAPI |  | EPI - FAMILIA CARPINTEIRO DE FORMAS - HORISTA (ENCARGOS COMPLEMENTARES - COLETADO CAIXA) | Material | H | 220,2468842 |  | 1,84 |  | 405,72 |  | 405.7225 | 0,05% | 762636.3372 | 97,80%
00011703 | SINAPI |  | PAPELEIRA DE PAREDE EM METAL CROMADO SEM TAMPA | Material | UN | 5,0000000 |  | 75,98 |  | 379,89 |  | 379.8902 | 0,05% | 763016.2274 | 97,85%
00000301 | SINAPI |  | ANEL BORRACHA PARA TUBO ESGOTO PREDIAL, DN 100 MM (NBR 5688) | Material | UN | 63,0000000 |  | 5,86 |  | 369,26 |  | 369.2625 | 0,05% | 763385.4899 | 97,90%
00004384 | SINAPI |  | PARAFUSO NIQUELADO COM ACABAMENTO CROMADO PARA FIXAR PECA SANITARIA, INCLUI PORCA CEGA, ARRUELA E BUCHA DE NYLON TAMANHO S-10 | Material | UN | 10,0000000 |  | 36,80 |  | 368,04 |  | 368.0387 | 0,05% | 763753.5287 | 97,94%
00021102 | SINAPI |  | PORTA TOALHA BANHO EM METAL CROMADO, TIPO BARRA | Material | UN | 4,0000000 |  | 90,39 |  | 361,57 |  | 361.572 | 0,05% | 764115.1006 | 97,99%
EC434650 | SEDOP |  | FERRAMENTAS - FAMILIA PEDREIRO - HORISTA(ENCARGOSCOMPLEMENTARES - COLETADO CAIXA) | Material | h | 350,0805000 |  | 1,00 |  | 351,76 |  | 351.7595 | 0,05% | 764466.8601 | 98,03%
00043131 | SINAPI |  | ARAME GALVANIZADO 6 BWG, D = 5,16 MM (0,157 KG/M), OU 8 BWG, D = 4,19 MM (0,101 KG/M), OU 10 BWG, D = 3,40 MM (0,0713 KG/M) | Material | KG | 10,7670000 |  | 32,62 |  | 351,19 |  | 351.1897 | 0,05% | 764818.0498 | 98,08%
00043488 | SINAPI |  | EPI - FAMILIA OPERADOR ESCAVADEIRA - HORISTA (ENCARGOS COMPLEMENTARES - COLETADO CAIXA) | Material | H | 302,5407294 |  | 1,15 |  | 346,86 |  | 346.8623 | 0,04% | 765164.9121 | 98,12%
003579 | SBC |  | FIO SUPERASTIC FLEX 450/750V 6mm2 (8 AWG) CORES DIVERSAS | Material | M | 43,2500000 |  | 7,97 |  | 344,87 |  | 344.8737 | 0,04% | 765509.7858 | 98,17%
099449 | SBC |  | AJUDANTE DE CARPINTEIRO | Mão de Obra | H | 17,3520000 |  | 19,76 |  | 342,93 |  | 342.9277 | 0,04% | 765852.7135 | 98,21%
00039446 | SINAPI |  | DISPOSITIVO DR, 2 POLOS, SENSIBILIDADE DE 30 MA, CORRENTE DE 40 A, TIPO AC | Material | UN | 2,0000000 |  | 170,69 |  | 341,37 |  | 341.373 | 0,04% | 766194.0865 | 98,26%
H00085 | SEDOP |  | Curva 45 em PVC - JS - 75mm (LH) | Material | un | 6,5000000 |  | 50,38 |  | 327,48 |  | 327.4798 | 0,04% | 766521.5663 | 98,30%
099537 | SBC |  | VIDRACEIRO | Mão de Obra | H | 12,2480000 |  | 26,34 |  | 322,63 |  | 322.6283 | 0,04% | 766844.1946 | 98,34%
00000003 | SINAPI |  | ACIDO CLORIDRICO / ACIDO MURIATICO, DILUICAO 10% A 12% PARA USO EM LIMPEZA | Material | L | 14,5500000 |  | 21,51 |  | 313,01 |  | 313.0133 | 0,04% | 767157.2079 | 98,38%
H00044 | SEDOP |  | Caixa de descarga plastica externa | Material | un | 5,0000000 |  | 61,13 |  | 305,63 |  | 305.6255 | 0,04% | 767462.8334 | 98,42%
00006189 | SINAPI |  | TABUA NAO APARELHADA *2,5 X 30* CM, EM MACARANDUBA/MASSARANDUBA, ANGELIM OU EQUIVALENTE DA REGIAO - BRUTA | Material | M | 8,6540288 |  | 35,17 |  | 304,34 |  | 304.3437 | 0,04% | 767767.177 | 98,46%
00001021 | SINAPI |  | CABO DE COBRE, FLEXIVEL, CLASSE 4 OU 5, ISOLACAO EM PVC/A, ANTICHAMA BWF-B, COBERTURA PVC-ST1, ANTICHAMA BWF-B, 1 CONDUTOR, 0,6/1 KV, SECAO NOMINAL 4 MM2 | Material | M | 50,0000000 |  | 6,08 |  | 304,02 |  | 304.0152 | 0,04% | 768071.1922 | 98,50%
H00003 | SEDOP |  | Tubo em PVC - 50mm (LS) | Material | m | 19,5000000 |  | 15,38 |  | 299,93 |  | 299.9316 | 0,04% | 768371.1238 | 98,53%
00043487 | SINAPI |  | EPI - FAMILIA ENCARREGADO GERAL - HORISTA (ENCARGOS COMPLEMENTARES - COLETADO CAIXA) | Material | H | 180,0000000 |  | 1,65 |  | 296,80 |  | 296.8013 | 0,04% | 768667.9251 | 98,57%
00037395 | SINAPI |  | PINO DE ACO COM FURO, HASTE = 27 MM (ACAO DIRETA) | Material | CENTO | 5,3738000 |  | 54,01 |  | 290,26 |  | 290.2616 | 0,04% | 768958.1868 | 98,61%
00038194 | SINAPI |  | LAMPADA LED 10 W BIVOLT BRANCA, FORMATO TRADICIONAL (BASE E27) | Material | UN | 30,0000000 |  | 9,15 |  | 274,39 |  | 274.3866 | 0,04% | 769232.5734 | 98,65%
D00475 | SEDOP |  | Lona com plotagem de gráfica | Material | m² | 2,7500000 |  | 96,62 |  | 265,69 |  | 265.6913 | 0,03% | 769498.2646 | 98,68%
EC434830 | SEDOP |  | EPI - FAMILIA CARPINTEIRO DE FORMAS - HORISTA(ENCARGOSCOMPLEMENTARES - COLETADO CAIXA) | Material | h | 141,6583000 |  | 1,84 |  | 260,95 |  | 260.9524 | 0,03% | 769759.2171 | 98,71%
00005075 | SINAPI |  | PREGO DE ACO POLIDO COM CABECA 18 X 30 (2 3/4 X 10) | Material | KG | 11,5800000 |  | 21,93 |  | 253,89 |  | 253.8934 | 0,03% | 770013.1105 | 98,75%
00039443 | SINAPI |  | PARAFUSO DRY WALL, EM ACO ZINCADO, CABECA LENTILHA E PONTA BROCA (LB), LARGURA 4,2 MM, COMPRIMENTO 13 MM | Material | UN | 644,0994000 |  | 0,39 |  | 248,92 |  | 248.9187 | 0,03% | 770262.0291 | 98,78%
00000242 | SINAPI |  | AJUDANTE ESPECIALIZADO (HORISTA) | Mão de Obra | H | 13,4088933 |  | 18,54 |  | 248,56 |  | 248.5633 | 0,03% | 770510.5924 | 98,81%
EC434850 | SEDOP |  | EPI - FAMILIA ENCANADOR - HORISTA (ENCARGOS COMPLEMENTARES -COLETADO CAIXA) | Material | h | 170,0000000 |  | 1,46 |  | 247,46 |  | 247.4632 | 0,03% | 770758.0556 | 98,84%
00044058 | SINAPI |  | CAMINHAO TOCO, PESO BRUTO TOTAL 16000 KG, CARGA UTIL MAXIMA 10830 KG, DISTANCIA ENTRE EIXOS 3,56 M, POTENCIA 226 CV (INCLUI CABINE E CHASSI, NAO INCLUI CARROCERIA) | Equipamento para Aquisição Permanente | UN | 0,0003408 |  | 709.148,30 |  | 241,69 |  | 241.6936 | 0,03% | 770999.7492 | 98,87%
00003520 | SINAPI |  | JOELHO PVC, SOLDAVEL, PB, 90 GRAUS, DN 100 MM, PARA ESGOTO PREDIAL | Material | UN | 21,0000000 |  | 11,13 |  | 233,73 |  | 233.731 | 0,03% | 771233.4802 | 98,90%
00000033 | SINAPI |  | ACO CA-50, 8,0 MM, VERGALHAO | Material | KG | 22,4486400 |  | 10,40 |  | 233,37 |  | 233.371 | 0,03% | 771466.8512 | 98,93%
00039961 | SINAPI |  | SILICONE ACETICO USO GERAL INCOLOR 280 G | Material | UN | 6,8231200 |  | 33,80 |  | 230,64 |  | 230.6376 | 0,03% | 771697.4888 | 98,96%
00038068 | SINAPI |  | INTERRUPTORES SIMPLES (2 MODULOS) 10A, 250V, CONJUNTO MONTADO PARA EMBUTIR 4" X 2" (PLACA + SUPORTE + MODULOS) | Material | UN | 13,0000000 |  | 17,60 |  | 228,76 |  | 228.7586 | 0,03% | 771926.2474 | 98,99%
H00373 | SEDOP |  | Tubo de polietileno 3/8" | Material | m | 60,0000000 |  | 3,50 |  | 210,23 |  | 210.2342 | 0,03% | 772136.4816 | 99,02%
001482 | SBC |  | DISJUNTOR BIPOLAR 100A MINI DIN MDW C100 5KA CURVA C WEG | Material | UN | 1,0000000 |  | 209,56 |  | 209,56 |  | 209.5644 | 0,03% | 772346.046 | 99,04%
EC373730 | SEDOP |  | SEGURO - HORISTA (ENCARGOS COMPLEMENTARES) (COLETA CAIXA) | Material | h | 1.921,2919800 |  | 0,10 |  | 198,00 |  | 198.0007 | 0,03% | 772544.0466 | 99,07%
00039432 | SINAPI |  | FITA DE PAPEL REFORCADA COM LAMINA DE METAL PARA REFORCO DE CANTOS DE CHAPA DE GESSO PARA DRYWALL | Material | M | 51,3706000 |  | 3,85 |  | 197,87 |  | 197.8651 | 0,03% | 772741.9117 | 99,10%
00000650 | SINAPI |  | BLOCO DE VEDACAO DE CONCRETO, 9 X 19 X 39 CM (CLASSE C - NBR 6136) | Material | UN | 44,9438000 |  | 4,25 |  | 191,06 |  | 191.0588 | 0,02% | 772932.9705 | 99,12%
00034623 | SINAPI |  | DISJUNTOR TERMOMAGNETICO PARA TRILHO DIN (IEC), BIPOLAR, 40 - 50 A | Material | UN | 3,0000000 |  | 61,47 |  | 184,42 |  | 184.4187 | 0,02% | 773117.3892 | 99,14%
00004262 | SINAPI |  | PA CARREGADEIRA SOBRE RODAS, POTENCIA LIQUIDA 128 HP, CAPACIDADE DA CACAMBA DE 1,7 A 2,8 M3, PESO OPERACIONAL MAXIMO DE 11632 KG | Equipamento para Aquisição Permanente | UN | 0,0001698 |  | 1.082.088,00 |  | 183,74 |  | 183.7437 | 0,02% | 773301.1329 | 99,17%
D00016 | SEDOP |  | Tábua de madeira branca 4m | Material | Dz | 1,2120000 |  | 148,17 |  | 179,58 |  | 179.5805 | 0,02% | 773480.7135 | 99,19%
00043485 | SINAPI |  | EPI - FAMILIA ENCANADOR - HORISTA (ENCARGOS COMPLEMENTARES - COLETADO CAIXA) | Material | H | 122,9546000 |  | 1,46 |  | 178,98 |  | 178.9808 | 0,02% | 773659.6943 | 99,21%
00004253 | SINAPI |  | OPERADOR DE GUINCHO OU GUINCHEIRO (HORISTA) | Mão de Obra | H | 8,9662129 |  | 19,92 |  | 178,57 |  | 178.5673 | 0,02% | 773838.2616 | 99,24%
099398 | SBC |  | MARMORISTA | Mão de Obra | H | 6,0904800 |  | 29,21 |  | 177,90 |  | 177.8954 | 0,02% | 774016.157 | 99,26%
00040547 | SINAPI |  | PARAFUSO ZINCADO, AUTOBROCANTE, FLANGEADO, 4,2 MM X 19 MM | Material | CENTO | 3,5793000 |  | 44,73 |  | 160,09 |  | 160.0889 | 0,02% | 774176.2459 | 99,28%
00011745 | SINAPI |  | RALO SIFONADO QUADRADO, PVC, 100 X 53 MM, SAIDA 40 MM, COM GRELHA QUADRADA BRANCA | Material | UN | 7,0000000 |  | 22,67 |  | 158,71 |  | 158.7062 | 0,02% | 774334.9521 | 99,30%
00043484 | SINAPI |  | EPI - FAMILIA ELETRICISTA - HORISTA (ENCARGOS COMPLEMENTARES - COLETADO CAIXA) | Material | H | 94,4856240 |  | 1,62 |  | 153,36 |  | 153.3626 | 0,02% | 774488.3148 | 99,32%
00007091 | SINAPI |  | TE SANITARIO, PVC, DN 100 X 100 MM, SERIE NORMAL, PARA ESGOTO PREDIAL | Material | UN | 7,0000000 |  | 21,44 |  | 150,05 |  | 150.0495 | 0,02% | 774638.3643 | 99,34%
M00006 | SEDOP |  | Compactador de solo CM-13 | Equipamento | h | 33,6000000 |  | 4,44 |  | 149,33 |  | 149.3281 | 0,02% | 774787.6924 | 99,36%
00039027 | SINAPI |  | PREGO DE ACO POLIDO COM CABECA 19 X 36 (3 1/4 X 9) | Material | KG | 6,7500000 |  | 21,90 |  | 147,82 |  | 147.821 | 0,02% | 774935.5134 | 99,38%
MO376660 | SEDOP |  | OPERADOR DE BETONEIRA /MISTURADOR | Mão de Obra | h | 5,0422694 |  | 28,08 |  | 141,60 |  | 141.6008 | 0,02% | 775077.1142 | 99,39%
001100 | SBC |  | CIMENTO DIRECIONAL BRANCO (SACO 1 QUILOGRAMA) | Material | KG | 13,9958000 |  | 10,09 |  | 141,17 |  | 141.1701 | 0,02% | 775218.2844 | 99,41%
00007622 | SINAPI |  | TRATOR DE ESTEIRAS, POTENCIA DE 100 HP, PESO OPERACIONAL DE 9,4 T, COM LAMINA COM CAPACIDADE DE 2,19 M3 | Equipamento para Aquisição Permanente | UN | 0,0001010 |  | 1.391.150,37 |  | 140,51 |  | 140.5084 | 0,02% | 775358.7928 | 99,43%
000779 | SBC |  | ACO CA 50 6,3mm (1/4") (0,248 kg/m) | Material | KG | 11,6298000 |  | 11,49 |  | 133,64 |  | 133.6351 | 0,02% | 775492.4278 | 99,45%
00004721 | SINAPI |  | PEDRA BRITADA N. 1 (9,5 A 19 MM) POSTO PEDREIRA/FORNECEDOR, SEM FRETE | Material | m³ | 0,4084955 |  | 324,82 |  | 132,69 |  | 132.6873 | 0,02% | 775625.1152 | 99,46%
00020078 | SINAPI |  | PASTA LUBRIFICANTE PARA TUBOS E CONEXOES COM JUNTA ELASTICA, EMBALAGEM DE *400* GR (USO EM PVC, ACO, POLIETILENO E OUTROS) | Material | UN | 3,6225000 |  | 36,24 |  | 131,27 |  | 131.2688 | 0,02% | 775756.3839 | 99,48%
E00033 | SEDOP |  | Bucha de 1/2" | Material | un | 78,0000000 |  | 1,62 |  | 126,60 |  | 126.6043 | 0,02% | 775882.9882 | 99,50%
H00045 | SEDOP |  | Tubo de descarga em PVC - 40mm | Material | un | 5,0000000 |  | 25,12 |  | 125,60 |  | 125.5995 | 0,02% | 776008.5877 | 99,51%
00043459 | SINAPI |  | FERRAMENTAS - FAMILIA CARPINTEIRO DE FORMAS - HORISTA (ENCARGOS COMPLEMENTARES - COLETADO CAIXA) | Material | H | 220,2468842 |  | 0,57 |  | 124,84 |  | 124.8377 | 0,02% | 776133.4254 | 99,53%
000200 | SBC |  | PEDRA BRITADA #1 E 2 | Material | m³ | 0,3834000 |  | 324,82 |  | 124,54 |  | 124.5358 | 0,02% | 776257.9613 | 99,55%
00000299 | SINAPI |  | ANEL BORRACHA, DN 100 MM, PARA TUBO SERIE REFORCADA ESGOTO PREDIAL | Material | UN | 17,8200000 |  | 6,88 |  | 122,58 |  | 122.5836 | 0,02% | 776380.5448 | 99,56%
099664 | SBC |  | AJUDANTE ESPECIALIZADO - MARMORISTA | Mão de Obra | H | 6,0904800 |  | 19,76 |  | 120,37 |  | 120.3662 | 0,02% | 776500.9111 | 99,58%
H00008 | SEDOP |  | Caixa sifonada de PVC c/ grelha - 100x100x50mm | Material | un | 3,2500000 |  | 34,39 |  | 111,78 |  | 111.7836 | 0,01% | 776612.6946 | 99,59%
00038102 | SINAPI |  | TOMADA 2P+T 20A, 250V (APENAS MODULO) | Material | UN | 9,0000000 |  | 12,16 |  | 109,45 |  | 109.4455 | 0,01% | 776722.1401 | 99,61%
00043460 | SINAPI |  | FERRAMENTAS - FAMILIA ELETRICISTA - HORISTA (ENCARGOS COMPLEMENTARES - COLETADO CAIXA) | Material | H | 94,4856240 |  | 1,11 |  | 104,68 |  | 104.6761 | 0,01% | 776826.8162 | 99,62%
H00075 | SEDOP |  | Adaptador curto em PVC 1 1/2" (LH) | Material | un | 15,0000000 |  | 6,80 |  | 102,03 |  | 102.0254 | 0,01% | 776928.8416 | 99,63%
099022 | SBC |  | MONTADOR | Mão de Obra | H | 5,1840000 |  | 19,43 |  | 100,70 |  | 100.7026 | 0,01% | 777029.5442 | 99,64%
00005061 | SINAPI |  | PREGO DE ACO POLIDO COM CABECA 18 X 27 (2 1/2 X 10) | Material | KG | 4,5020000 |  | 21,55 |  | 97,03 |  | 97.0252 | 0,01% | 777126.5695 | 99,66%
00011964 | SINAPI |  | PARAFUSO DE ACO ZINCADO, TIPO CHUMBADOR PARABOLT, DIAMETRO 3/8", COMPRIMENTO 75 MM | Material | UN | 24,0000000 |  | 3,90 |  | 93,68 |  | 93.6779 | 0,01% | 777220.2474 | 99,67%
00011950 | SINAPI |  | BUCHA DE NYLON SEM ABA S6, COM PARAFUSO DE 4,20 X 40 MM EM ACO ZINCADO COM ROSCA SOBERBA, CABECA CHATA E FENDA PHILLIPS | Material | UN | 192,0043600 |  | 0,48 |  | 91,52 |  | 91.5158 | 0,01% | 777311.7632 | 99,68%
099450 | SBC |  | AJUDANTE ESPECIALIZADO | Mão de Obra | H | 4,5720000 |  | 19,76 |  | 90,36 |  | 90.3565 | 0,01% | 777402.1197 | 99,69%
E00034 | SEDOP |  | Arruela de 1/2" | Material | un | 78,0000000 |  | 1,15 |  | 89,43 |  | 89.4268 | 0,01% | 777491.5465 | 99,70%
00043486 | SINAPI |  | EPI - FAMILIA ENGENHEIRO CIVIL - HORISTA (ENCARGOS COMPLEMENTARES - COLETADO CAIXA) | Material | H | 90,0000000 |  | 0,99 |  | 89,27 |  | 89.2723 | 0,01% | 777580.8188 | 99,72%
E00019 | SEDOP |  | Caixa de derivação 4"x2"- Plástica | Material | un | 39,0000000 |  | 2,28 |  | 88,92 |  | 88.9244 | 0,01% | 777669.7432 | 99,73%
H00093 | SEDOP |  | Joelho/Cotovelo 90o em PVC - JS - 25mm-LH | Material | un | 50,0000000 |  | 1,71 |  | 85,67 |  | 85.6653 | 0,01% | 777755.4085 | 99,74%
00004254 | SINAPI |  | OPERADOR DE GUINDASTE (HORISTA) | Mão de Obra | H | 3,2966977 |  | 25,71 |  | 84,77 |  | 84.7662 | 0,01% | 777840.1748 | 99,75%
00006155 | SINAPI |  | VALVULA EM PLASTICO CROMADO TIPO AMERICANA PARA PIA DE COZINHA 3.1/2" X 1.1/2", SEM ADAPTADOR | Material | UN | 3,0000000 |  | 27,89 |  | 83,67 |  | 83.6686 | 0,01% | 777923.8433 | 99,76%
00006138 | SINAPI |  | ANEL DE VEDACAO, PVC FLEXIVEL, 100 MM, PARA SAIDA DE BACIA / VASO SANITARIO | Material | UN | 5,0000000 |  | 16,51 |  | 82,57 |  | 82.5736 | 0,01% | 778006.417 | 99,77%
003601 | SBC |  | MODULO DE TOMADA DE ENERGIA 20A SCHNEIDER | Material | UN | 5,0000000 |  | 16,50 |  | 82,51 |  | 82.5092 | 0,01% | 778088.9262 | 99,78%
EC434590 | SEDOP |  | FERRAMENTAS - FAMILIA CARPINTEIRO DE FORMAS - HORISTA(ENCARGOS COMPLEMENTARES - COLETADO CAIXA) | Material | h | 141,6583000 |  | 0,57 |  | 80,29 |  | 80.2931 | 0,01% | 778169.2192 | 99,79%
00020020 | SINAPI |  | MOTORISTA DE CAMINHAO-BASCULANTE (HORISTA) | Mão de Obra | H | 2,8956643 |  | 27,10 |  | 78,48 |  | 78.4833 | 0,01% | 778247.7025 | 99,80%
H00157 | SEDOP |  | Tubo em PVC - JS - 50mm (LH) | Material | m | 60,0000000 |  | 1,29 |  | 77,29 |  | 77.292 | 0,01% | 778324.9945 | 99,81%
00000337 | SINAPI |  | ARAME RECOZIDO 18 BWG, 1,25 MM (0,01 KG/M) | Material | KG | 6,7200000 |  | 10,90 |  | 73,24 |  | 73.2357 | 0,01% | 778398.2303 | 99,82%
H00084 | SEDOP |  | Junção simples inv.45 em PVC - JS - 75x75mm (LS) | Material | un | 3,2500000 |  | 22,13 |  | 71,93 |  | 71.9266 | 0,01% | 778470.1569 | 99,83%
EC434610 | SEDOP |  | FERRAMENTAS - FAMILIA ENCANADOR - HORISTA(ENCARGOSCOMPLEMENTARES - COLETADO CAIXA) | Material | h | 170,0000000 |  | 0,40 |  | 67,89 |  | 67.8881 | 0,01% | 778538.045 | 99,84%
00037329 | SINAPI |  | REJUNTE EPOXI, QUALQUER COR | Material | KG | 0,4405000 |  | 143,38 |  | 63,16 |  | 63.1574 | 0,01% | 778601.2025 | 99,85%
H00082 | SEDOP |  | Adaptador curto em PVC 3/4" (LH) | Material | un | 20,0000000 |  | 2,86 |  | 57,20 |  | 57.1961 | 0,01% | 778658.3985 | 99,85%
002605 | SBC |  | LIXA PARA MASSA A257 GRAO 60 | Material | UN | 28,7400000 |  | 1,93 |  | 55,53 |  | 55.5343 | 0,01% | 778713.9328 | 99,86%
H00088 | SEDOP |  | Joelho/Cotovelo 90o em PVC - JS - 40mm-LH | Material | un | 6,5000000 |  | 8,45 |  | 54,93 |  | 54.9288 | 0,01% | 778768.8617 | 99,87%
00001014 | SINAPI |  | CABO DE COBRE, FLEXIVEL, CLASSE 4 OU 5, ISOLACAO EM PVC/A, ANTICHAMA BWF-B, 1 CONDUTOR, 450/750 V, SECAO NOMINAL 2,5 MM2 | Material | M | 15,6668400 |  | 3,34 |  | 52,27 |  | 52.2714 | 0,01% | 778821.1331 | 99,87%
00004230 | SINAPI |  | OPERADOR DE MAQUINAS E TRATORES DIVERSOS - TERRAPLANAGEM (HORISTA) | Mão de Obra | H | 2,1701031 |  | 24,04 |  | 52,16 |  | 52.1645 | 0,01% | 778873.2977 | 99,88%
H00400 | SEDOP |  | Joelho/Cotovelo 90o PVC SRM - 25mm X 3/4" (LH) | Material | un | 20,0000000 |  | 2,58 |  | 51,53 |  | 51.528 | 0,01% | 778924.8257 | 99,89%
00010997 | SINAPI |  | ELETRODO REVESTIDO AWS - E7018, DIAMETRO IGUAL A 4,00 MM | Material | KG | 0,7560000 |  | 66,78 |  | 50,49 |  | 50.4859 | 0,01% | 778975.3116 | 99,89%
003348 | SBC |  | ELETRODUTO PVC RIGIDO ROSCAVEL 3/4" (METRO) | Material | M | 10,0000000 |  | 4,92 |  | 49,21 |  | 49.2092 | 0,01% | 779024.5208 | 99,90%
00043461 | SINAPI |  | FERRAMENTAS - FAMILIA ENCANADOR - HORISTA (ENCARGOS COMPLEMENTARES - COLETADO CAIXA) | Material | H | 122,9546000 |  | 0,40 |  | 49,10 |  | 49.1009 | 0,01% | 779073.6217 | 99,91%
00002705 | SINAPI |  | ENERGIA ELETRICA ATE 2000 KWH INDUSTRIAL, SEM DEMANDA | Franquia | KWH | 31,6316145 |  | 1,52 |  | 48,08 |  | 48.0825 | 0,01% | 779121.7042 | 99,91%
H00086 | SEDOP |  | Ralo PVC c/ saída 100x53x40mm | Material | un | 3,2500000 |  | 14,63 |  | 47,56 |  | 47.5603 | 0,01% | 779169.2645 | 99,92%
D00084 | SEDOP |  | Prego 1 1/2"x13 | Material | kg | 1,9250000 |  | 23,99 |  | 46,17 |  | 46.1736 | 0,01% | 779215.4381 | 99,93%
00039017 | SINAPI |  | ESPACADOR / DISTANCIADOR CIRCULAR COM ENTRADA LATERAL, EM PLASTICO, PARA VERGALHAO *4,2 A 12,5* MM, COBRIMENTO 20 MM | Material | UN | 157,0047103 |  | 0,28 |  | 44,50 |  | 44.4958 | 0,01% | 779259.9339 | 99,93%
00004517 | SINAPI |  | SARRAFO *2,5 X 7,5* CM EM PINUS, MISTA OU EQUIVALENTE DA REGIAO - BRUTA | Material | M | 8,5694156 |  | 5,09 |  | 43,60 |  | 43.6045 | 0,01% | 779303.5384 | 99,94%
00001571 | SINAPI |  | TERMINAL A COMPRESSAO EM COBRE ESTANHADO PARA CABO 4 MM2, 1 FURO E 1 COMPRESSAO, PARA PARAFUSO DE FIXACAO M5 | Material | UN | 26,0000000 |  | 1,55 |  | 40,19 |  | 40.1918 | 0,01% | 779343.7303 | 99,94%
H00046 | SEDOP |  | Ligacao flexivel (engate) plastico | Material | un | 5,0000000 |  | 8,00 |  | 40,00 |  | 39.9986 | 0,01% | 779383.7289 | 99,95%
00037733 | SINAPI |  | CACAMBA METALICA BASCULANTE COM CAPACIDADE DE 6 M3 (INCLUI MONTAGEM, NAO INCLUI CAMINHAO) | Equipamento para Aquisição Permanente | UN | 0,0004774 |  | 78.912,72 |  | 37,67 |  | 37.6715 | 0,00% | 779421.4004 | 99,95%
H00089 | SEDOP |  | Te longo em PVC - JS - 100x75mm (LS) | Material | un | 3,2500000 |  | 11,46 |  | 37,26 |  | 37.2612 | 0,00% | 779458.6615 | 99,96%
00013418 | SINAPI |  | TORNEIRA CROMADA CURTA SEM BICO PARA TANQUE, PADRAO POPULAR, 1/2 " OU 3/4 " (REF 1140) | Material | UN | 2,0000000 |  | 18,61 |  | 37,23 |  | 37.229 | 0,00% | 779495.8905 | 99,96%
00044945 | SINAPI |  | SIFAO / TUBO SINFONADO EXTENSIVEL/SANFONADO, UNIVERSAL/ SIMPLES, ENTRE *50 A 70* CM, DE PLASTICO BRANCO | Material | UN | 3,0000000 |  | 11,59 |  | 34,78 |  | 34.7814 | 0,00% | 779530.6719 | 99,97%
00001570 | SINAPI |  | TERMINAL A COMPRESSAO EM COBRE ESTANHADO PARA CABO 2,5 MM2, 1 FURO E 1 COMPRESSAO, PARA PARAFUSO DE FIXACAO M5 | Material | UN | 28,0000000 |  | 1,19 |  | 33,18 |  | 33.184 | 0,00% | 779563.856 | 99,97%
00001872 | SINAPI |  | CAIXA DE PASSAGEM, EM PVC, DE 4" X 2", PARA ELETRODUTO FLEXIVEL CORRUGADO | Material | UN | 9,0000000 |  | 3,61 |  | 32,46 |  | 32.4626 | 0,00% | 779596.3186 | 99,97%
00000123 | SINAPI |  | ADITIVO IMPERMEABILIZANTE DE PEGA NORMAL PARA ARGAMASSAS E CONCRETOS SEM ARMACAO, LIQUIDO E ISENTO DE CLORETOS | Material | L | 3,0345840 |  | 10,67 |  | 32,37 |  | 32.3678 | 0,00% | 779628.6864 | 99,98%
H00116 | SEDOP |  | Te em PVC - JS - 25mm (LH) | Material | un | 15,0000000 |  | 2,15 |  | 32,27 |  | 32.2694 | 0,00% | 779660.9558 | 99,98%
00038094 | SINAPI |  | ESPELHO / PLACA DE 3 POSTOS 4" X 2", PARA INSTALACAO DE TOMADAS E INTERRUPTORES | Material | UN | 9,0000000 |  | 3,54 |  | 31,88 |  | 31.883 | 0,00% | 779692.8387 | 99,99%
00044503 | SINAPI |  | JARDINEIRO (HORISTA) | Mão de Obra | H | 1,5534671 |  | 18,83 |  | 29,26 |  | 29.2572 | 0,00% | 779722.0959 | 99,99%
00004248 | SINAPI |  | OPERADOR DE PA CARREGADEIRA (HORISTA) | Mão de Obra | H | 1,2160219 |  | 23,86 |  | 29,01 |  | 29.0112 | 0,00% | 779751.1071 | 99,99%
00004417 | SINAPI |  | SARRAFO NAO APARELHADO *2,5 X 7* CM, EM MACARANDUBA/MASSARANDUBA, ANGELIM, PEROBA-ROSA OU EQUIVALENTE DA REGIAO - BRUTA | Material | M | 3,0000000 |  | 9,28 |  | 27,83 |  | 27.8251 | 0,00% | 779778.9322 | 100,00%
00000108 | SINAPI |  | ADAPTADOR PVC SOLDAVEL CURTO COM BOLSA E ROSCA, 32 MM X 1", PARA AGUA FRIA | Material | UN | 10,0000000 |  | 2,77 |  | 27,70 |  | 27.6963 | 0,00% | 779806.6285 | 100,00%
003423 | SBC |  | BUCHA DE ALUMINIO PARA ELETRODUTO 3/4" | Material | UN | 10,0000000 |  | 2,74 |  | 27,44 |  | 27.4387 | 0,00% | 779834.0672 | 100,00%
00010535 | SINAPI |  | BETONEIRA, CAPACIDADE NOMINAL 400 L, CAPACIDADE DE MISTURA 280 L, MOTOR ELETRICO TRIFASICO 220/380 V, POTENCIA 2 CV, SEM CARREGADOR | Equipamento para Aquisição Permanente | UN | 0,0033523 |  | 7.535,97 |  | 25,26 |  | 25.2629 | 0,00% | 779859.3301 | 100,01%
D00082 | SEDOP |  | Prego 2"x11 | Material | kg | 0,8085000 |  | 26,23 |  | 21,21 |  | 21.2051 | 0,00% | 779880.5352 | 100,01%
00021127 | SINAPI |  | FITA ISOLANTE ADESIVA ANTICHAMA, USO ATE 750 V, EM ROLO DE 19 MM X 5 M | Material | UN | 2,3623280 |  | 8,97 |  | 21,18 |  | 21.1803 | 0,00% | 779901.7156 | 100,01%
D00427 | SEDOP |  | Desmoldante | Material | L | 1,3614000 |  | 14,92 |  | 20,31 |  | 20.3085 | 0,00% | 779922.024 | 100,02%
00005104 | SINAPI |  | REBITE DE REPUXO EM ALUMINIO VAZADO, DIAMETRO 3,2 X 8 MM DE COMPRIMENTO (1KG = 1025 UNIDADES) | Material | KG | 0,2148000 |  | 90,65 |  | 19,47 |  | 19.4718 | 0,00% | 779941.4958 | 100,02%
00038075 | SINAPI |  | TOMADA 2P+T 20A 250V, CONJUNTO MONTADO PARA EMBUTIR 4" X 2" (PLACA + SUPORTE + MODULO) | Material | UN | 1,0000000 |  | 19,35 |  | 19,35 |  | 19.3488 | 0,00% | 779960.8446 | 100,02%
00043463 | SINAPI |  | FERRAMENTAS - FAMILIA ENCARREGADO GERAL - HORISTA (ENCARGOS COMPLEMENTARES - COLETADO CAIXA) | Material | H | 180,0000000 |  | 0,10 |  | 18,55 |  | 18.5501 | 0,00% | 779979.3946 | 100,02%
M00013 | SEDOP |  | Vibrador de imersão, diâmetro de ponteira 45mm, motor elétrico trifá potênciade2 cv | Equipamento | h | 7,6245000 |  | 2,40 |  | 18,27 |  | 18.2687 | 0,00% | 779997.6633 | 100,03%
M00008 | SEDOP |  | Betoneira eletrica - 320l | Equipamento | h | 4,9987800 |  | 3,50 |  | 17,52 |  | 17.5152 | 0,00% | 780015.1786 | 100,03%
00002689 | SINAPI |  | ELETRODUTO PVC FLEXIVEL CORRUGADO, COR AMARELA, DE 20 MM | Material | M | 4,4374000 |  | 3,88 |  | 17,21 |  | 17.2059 | 0,00% | 780032.3845 | 100,03%
00038099 | SINAPI |  | SUPORTE DE FIXACAO PARA ESPELHO / PLACA 4" X 2", PARA 3 MODULOS, PARA INSTALACAO DE TOMADAS E INTERRUPTORES (SOMENTE SUPORTE) | Material | UN | 9,0000000 |  | 1,83 |  | 16,46 |  | 16.4632 | 0,00% | 780048.8477 | 100,03%
00003146 | SINAPI |  | FITA VEDA ROSCA, EM PTFE, ROLO DE 18 MM X 10 M (L X C) | Material | UN | 3,4330000 |  | 4,51 |  | 15,48 |  | 15.4784 | 0,00% | 780064.3261 | 100,03%
00000378 | SINAPI |  | ARMADOR (HORISTA) | Mão de Obra | H | 0,5745443 |  | 23,56 |  | 13,54 |  | 13.5369 | 0,00% | 780077.863 | 100,04%
008507 | SBC |  | ARRUELA ALUMINIO PARA ELETRODUTO 3/4" | Material | UN | 10,0000000 |  | 1,30 |  | 13,01 |  | 13.0108 | 0,00% | 780090.8739 | 100,04%
00043059 | SINAPI |  | ACO CA-60, 4,2 MM, OU 5,0 MM, OU 6,0 MM, OU 7,0 MM, VERGALHAO | Material | KG | 1,2936932 |  | 9,28 |  | 12,00 |  | 11.9991 | 0,00% | 780102.8729 | 100,04%
00001574 | SINAPI |  | TERMINAL A COMPRESSAO EM COBRE ESTANHADO PARA CABO 10 MM2, 1 FURO E 1 COMPRESSAO, PARA PARAFUSO DE FIXACAO M6 | Material | UN | 6,0000000 |  | 2,00 |  | 11,98 |  | 11.9803 | 0,00% | 780114.8532 | 100,04%
00001575 | SINAPI |  | TERMINAL A COMPRESSAO EM COBRE ESTANHADO PARA CABO 16 MM2, 1 FURO E 1 COMPRESSAO, PARA PARAFUSO DE FIXACAO M6 | Material | UN | 4,0000000 |  | 2,37 |  | 9,48 |  | 9.4812 | 0,00% | 780124.3343 | 100,04%
00036487 | SINAPI |  | GUINCHO ELETRICO DE COLUNA, CAPACIDADE 400 KG, COM MOTO FREIO, MOTOR TRIFASICO DE 1,25 CV | Equipamento para Aquisição Permanente | UN | 0,0009175 |  | 8.348,79 |  | 7,66 |  | 7.6601 | 0,00% | 780131.9944 | 100,04%
003420 | SBC |  | FITA ISOLANTE HIGHLAND ADESIVA 19m x 20mm | Material | M | 4,0000000 |  | 1,49 |  | 5,98 |  | 5.9772 | 0,00% | 780137.9717 | 100,04%
00001214 | SINAPI |  | CARPINTEIRO DE ESQUADRIAS (HORISTA) | Mão de Obra | H | 0,2618982 |  | 22,17 |  | 5,81 |  | 5.8063 | 0,00% | 780143.7779 | 100,04%
EC434880 | SEDOP |  | EPI - FAMILIA OPERADOR ESCAVADEIRA - HORISTA(ENCARGOSCOMPLEMENTARES - COLETADO CAIXA) | Material | h | 4,9987800 |  | 1,15 |  | 5,73 |  | 5.7311 | 0,00% | 780149.509 | 100,05%
00001358 | SINAPI |  | CHAPA/PAINEL DE MADEIRA COMPENSADA RESINADA (MADEIRITE RESINADO ROSA) PARA FORMA DE CONCRETO, DE 2200 X 1100 MM, E = 17 MM | Material | m² | 0,0841536 |  | 67,37 |  | 5,67 |  | 5.6697 | 0,00% | 780155.1787 | 100,05%
00005068 | SINAPI |  | PREGO DE ACO POLIDO COM CABECA 17 X 21 (2 X 11) | Material | KG | 0,2490368 |  | 21,93 |  | 5,46 |  | 5.4602 | 0,00% | 780160.6389 | 100,05%
00000367 | SINAPI |  | AREIA GROSSA - POSTO JAZIDA/FORNECEDOR (RETIRADO NA JAZIDA, SEM TRANSPORTE) | Material | m³ | 0,0334560 |  | 156,59 |  | 5,24 |  | 5.239 | 0,00% | 780165.8779 | 100,05%
00043464 | SINAPI |  | FERRAMENTAS - FAMILIA OPERADOR ESCAVADEIRA - HORISTA (ENCARGOS COMPLEMENTARES - COLETADO CAIXA) | Material | H | 302,5407294 |  | 0,01 |  | 3,90 |  | 3.8973 | 0,00% | 780169.7752 | 100,05%
00043132 | SINAPI |  | ARAME RECOZIDO 16 BWG, D = 1,65 MM (0,016 KG/M) OU 18 BWG, D = 1,25 MM (0,01 KG/M) | Material | KG | 0,1202585 |  | 28,08 |  | 3,38 |  | 3.3772 | 0,00% | 780173.1524 | 100,05%
00001871 | SINAPI |  | CAIXA OCTOGONAL DE FUNDO MOVEL, EM PVC, DE 3" X 3", PARA ELETRODUTO FLEXIVEL CORRUGADO | Material | UN | 0,3750000 |  | 6,44 |  | 2,42 |  | 2.4154 | 0,00% | 780175.5678 | 100,05%
00002692 | SINAPI |  | DESMOLDANTE PROTETOR PARA FORMAS DE MADEIRA, DE BASE OLEOSA EMULSIONADA EM AGUA | Material | L | 0,2137748 |  | 10,25 |  | 2,19 |  | 2.1921 | 0,00% | 780177.7598 | 100,05%
00006114 | SINAPI |  | AJUDANTE DE ARMADOR (HORISTA) | Mão de Obra | H | 0,0928148 |  | 17,96 |  | 1,67 |  | 1.6667 | 0,00% | 780179.4265 | 100,05%
00036531 | SINAPI |  | RETROESCAVADEIRA SOBRE RODAS COM CARREGADEIRA, TRACAO 4 X 4, POTENCIA LIQUIDA 88 HP, PESO OPERACIONAL MINIMO DE 6674 KG, CAPACIDADE DA CARREGADEIRA DE 1,00 M3 E DA RETROESCAVADEIRA MINIMA DE 0,26 M3, PROFUNDIDADE DE ESCAVACAO MAXIMA DE 4,37 M | Equipamento para Aquisição Permanente | UN | 0,0000023 |  | 626.269,38 |  | 1,41 |  | 1.4149 | 0,00% | 780180.8415 | 100,05%
00043462 | SINAPI |  | FERRAMENTAS - FAMILIA ENGENHEIRO CIVIL - HORISTA (ENCARGOS COMPLEMENTARES - COLETADO CAIXA) | Material | H | 90,0000000 |  | 0,01 |  | 1,16 |  | 1.1594 | 0,00% | 780182.0008 | 100,05%
H00055 | SEDOP |  | Fita de vedacao | Material | m | 2,5000000 |  | 0,37 |  | 0,93 |  | 0.93395 | 0,00% | 780182.9348 | 100,05%
00013896 | SINAPI |  | VIBRADOR DE IMERSAO, DIAMETRO DA PONTEIRA DE *45* MM, COM MOTOR ELETRICO TRIFASICO DE 2 HP (2 CV) | Equipamento para Aquisição Permanente | UN | 0,0001861 |  | 4.671,62 |  | 0,87 |  | 0.86923 | 0,00% | 780183.804 | 100,05%
00004234 | SINAPI |  | OPERADOR DE ESCAVADEIRA (HORISTA) | Mão de Obra | H | 0,0243781 |  | 26,10 |  | 0,64 |  | 0.63624 | 0,00% | 780184.4403 | 100,05%
00036397 | SINAPI |  | BETONEIRA, CAPACIDADE NOMINAL 600 L, CAPACIDADE DE MISTURA 360 L, MOTOR ELETRICO TRIFASICO 220/380V, POTENCIA 4CV, SEM CARREGADOR | Equipamento para Aquisição Permanente | UN | 0,0000185 |  | 30.654,79 |  | 0,57 |  | 0.56693 | 0,00% | 780185.0072 | 100,05%
00020247 | SINAPI |  | PREGO DE ACO POLIDO COM CABECA 15 X 15 (1 1/4 X 13) | Material | KG | 0,0188076 |  | 24,27 |  | 0,46 |  | 0.45645 | 0,00% | 780185.4636 | 100,05%
00005069 | SINAPI |  | PREGO DE ACO POLIDO COM CABECA 17 X 27 (2 1/2 X 11) | Material | KG | 0,0125000 |  | 22,34 |  | 0,28 |  | 0.27922 | 0,00% | 780185.7429 | 100,05%
00014618 | SINAPI |  | SERRA CIRCULAR DE BANCADA COM MOTOR ELETRICO, POTENCIA DE *1600* W, PARA DISCO DE DIAMETRO DE 10" (250 MM) | Equipamento para Aquisição Permanente | UN | 0,0000583 |  | 1.760,94 |  | 0,10 |  | 0.10262 | 0,00% | 780185.8455 | 100,05%
EC434640 | SEDOP |  | FERRAMENTAS - FAMILIA OPERADOR ESCAVADEIRA -HORISTA(ENCARGOS COMPLEMENTARES - COLETADO CAIXA) | Material | h | 4,9987800 |  | 0,01 |  | 0,06 |  | 0.064394 | 0,00% | 780185.9099 | 100,05%
00004222 | SINAPI |  | GASOLINA COMUM | Material | L | 0,0017304 |  | 8,00 |  | 0,01 |  | 0.013843 | 0,00% | 780185.9237 | 100,05%
00013458 | SINAPI |  | COMPACTADOR DE SOLOS DE PERCURSAO (SOQUETE) COM MOTOR A GASOLINA 4 TEMPOS DE 4 HP (4 CV) | Equipamento para Aquisição Permanente | UN | 0,0000003 |  | 22.331,50 |  | 0,01 |  | 0.0075747 | 0,00% | 780185.9313 | 100,05%
00043893 | SINAPI |  | SUPORTE PARA 12 DISJUNTORES | Material | UN | 5,0000000 |  | 0,00 |  | 0,00 |  | 0 | 0,00% | 780185.9313 | 100,05%
00043877 | SINAPI |  | BARRAMENTO TIPO NEUTRO / TERRA PARA QUADRO DE DISTRIBUICAO, COM 12/ 16 DISJUNTORES | Material | UN | 10,0000000 |  | 0,00 |  | 0,00 |  | 0 | 0,00% | 780185.9313 | 100,05%
00012295 | SINAPI |  | SOQUETE DE BAQUELITE BASE E27, PARA LAMPADAS | Material | UN | 30,0000000 |  | 0,00 |  | 0,00 |  | 0 | 0,00% | 780185.9313 | 100,05%
Totais por Tipo
[11 empty] | Equipamento |  |  |  | R$ 185,11
[11 empty] | Equipamento para Aquisição Permanente |  |  |  | R$ 1.542,47
[11 empty] | Mão de Obra |  |  |  | R$ 225.269,36
[11 empty] | Material |  |  |  | R$ 553.140,92
[11 empty] | Serviços |  |  |  | R$ 0,00
[11 empty] | Taxas |  |  |  | R$ 0,00
[11 empty] | Administração |  |  |  | R$ 0,00
[11 empty] | Aluguel |  |  |  | R$ 0,00
[11 empty] | Verba |  |  |  | R$ 0,00
[11 empty] | Transporte |  |  |  | R$ 0,00
[11 empty] | Encargos Complementares |  |  |  | R$ 0,00
[11 empty] | Franquia |  |  |  | R$ 48,08
[11 empty] | Outros |  |  |  | R$ 0,00
[11 empty] | Total sem BDI |  | 605366.58
[11 empty] | Total do BDI |  | 174431.51
[11 empty] | Total Geral |  | 779798.09
JULIANO DE OLIVEIRA GRASSI
ENGENHEIRO CIVIL CREA/PA 16.134D
DECRETO Nº: 033/2010
julianograssi@gmail.com

## CURVA ABC DE SERVIÇOS
ESTADO DO PARA PREFEITURA MUNICIPAL DE XINGUARA CNPJ 04.144.150/0001-20
Cliente: | PREFEITURA MUNICIPAL DE XINGUARA
Administração: | OSVALDO DE OLIVEIRA ASSUNÇÃO JR.
Objeto: | CONTRATAÇÃO DE EMPRESA PARA SERVIÇOS EXECUÇÃO DE AMPLIAÇÃO DA E.M.E.I PROF. GIVALDO
Endereço: | AV. FRANCISCO CALDEIRA E CASTELO BRANCO, 1076 - ITAMARATY - XINGUARA/PA
Data: | NOVEMBRO DE 2025
|  |  | Obra | Bancos |  | B.D.I. |  | Encargos Sociais
|  |  | CONTRATAÇÃO DE EMPRESA PARA SERVIÇOS EXECUÇÃO DE AMPLIAÇÃO DA E.M.E.I PROF. GIVALDO | SINAPI - 09/2025 - Pará SBC - 11/2025 - Pará SICRO3 - 07/2025 - Pará SEDOP - 10/2025 - Pará |  | 28,82% |  | Desonerado: embutido nos preços unitário dos insumos de mão de obra, de acordo com as bases.
Curva ABC de Serviços
Código | Banco | Descrição | Tipo | Und | Quant. | Valor Unit | Total | Peso (%) | Peso Acumulado (%)
103350 | SINAPI | ALVENARIA DE VEDAÇÃO DE BLOCOS CERÂMICOS FURADOS NA HORIZONTAL DE 9X9X19 CM (ESPESSURA 9 CM) E ARGAMASSA DE ASSENTAMENTO COM PREPARO EM BETONEIRA. AF_12/2021 - 165m corridos de parede altura de 3.30m | Alvenaria de Vedação | m² | 554,0 | 240,18 | 133.059,72 | 17,06 | 17,06
94216 | SINAPI | TELHAMENTO COM TELHA METÁLICA TERMOACÚSTICA E = 30 MM, COM ATÉ 2 ÁGUAS, INCLUSO IÇAMENTO. AF_07/2019 | Telhamento para Cobertura | m² | 291,0 | 250,40 | 72.866,40 | 9,34 | 26,41
104959 | SINAPI | MASSA ÚNICA, EM ARGAMASSA TRAÇO 1:2:8 PREPARO MANUAL, APLICADA MANUALMENTE EM PAREDES INTERNAS DE AMBIENTES COM ÁREA MAIOR QUE 10M², COM TALISCAS. AF_03/2024 | Massa Única Interna | m² | 1.108,0 | 39,49 | 43.754,92 | 5,61 | 32,02
83519 | SINAPI | ALVENARIA EMBASAMENTO TIJOLO CERAMICO FURADO 10X20X20 CM | FUES - FUNDAÇÕES E ESTRUTURAS | m³ | 38,0 | 984,10 | 37.395,80 | 4,80 | 36,81
180586 | SBC | PINTURA ACRILICA SEMI BRILHO PAREDE 2 DEMAOS COM EMASSAMENTO | PINTURAS | m² | 479,0 | 65,23 | 31.245,17 | 4,01 | 40,82
87257 | SINAPI | REVESTIMENTO CERÂMICO PARA PISO COM PLACAS TIPO ESMALTADA DE DIMENSÕES 60X60 CM APLICADA EM AMBIENTES DE ÁREA MAIOR QUE 10 M2. AF_02/2023_PE | Revestimentos Cerâmicos Internos | m² | 336,0 | 92,84 | 31.194,24 | 4,00 | 44,82
96116 | SINAPI | FORRO EM RÉGUAS DE PVC, FRISADO, PARA AMBIENTES COMERCIAIS, INCLUSIVE ESTRUTURA BIDIRECIONAL DE FIXAÇÃO. AF_08/2023_PS | Forros | m² | 291,0 | 92,06 | 26.789,46 | 3,44 | 48,26
030011 | SEDOP | Aterro incluindo carga, descarga, transporte e apiloamento | 0 | m³ | 336,0 | 75,23 | 25.277,28 | 3,24 | 51,50
170236 | SBC | CONTRAPISO COM ARGAMASSA TRACO 1:3 PREPARO MANUAL 5CM | PAVIMENTACOES INTERNAS | m³ | 16,8 | 1.254,52 | 21.075,93 | 2,70 | 54,20
87273 | SINAPI | REVESTIMENTO CERÂMICO PARA PAREDES INTERNAS COM PLACAS TIPO ESMALTADA DE DIMENSÕES 33X45 CM APLICADAS NA ALTURA INTEIRA DAS PAREDES. AF_02/2023_PE | Revestimentos Cerâmicos Internos | m² | 206,1 | 94,51 | 19.478,51 | 2,50 | 56,70
051172 | SEDOP | Concreto armado FCK=25MPA com forma aparente - 1 reaproveitamento - 190m de viga baldrame seção 12x30cm | 0 | m³ | 6,84 | 2.620,05 | 17.921,14 | 2,30 | 59,00
92580 | SINAPI | TRAMA DE AÇO COMPOSTA POR TERÇAS PARA TELHADOS DE ATÉ 2 ÁGUAS PARA TELHA ONDULADA DE FIBROCIMENTO, METÁLICA, PLÁSTICA OU TERMOACÚSTICA, INCLUSO TRANSPORTE VERTICAL. AF_07/2019 - incluindo varanda de 1.5m em frente as salas de aula | Estrutura e Trama para Cobertura | m² | 291,0 | 60,81 | 17.695,71 | 2,27 | 61,27
87273 | SINAPI | REVESTIMENTO CERÂMICO PARA PAREDES INTERNAS COM PLACAS TIPO ESMALTADA DE DIMENSÕES 33X45 CM APLICADAS NA ALTURA INTEIRA DAS PAREDES. AF_02/2023_PE - ATÉ ALTURA DE 1.00M EM TODAS AS PAREDES INTERNAS EXTERNAS INCLUINDO TODAS AS PAREDE EXTERNAS | Revestimentos Cerâmicos Internos | m² | 184,49 | 94,51 | 17.436,14 | 2,24 | 63,50
090822 | SEDOP | Portão de ferro em metalom (incl. pintura anti corrosiva) | 0 | m² | 27,36 | 635,63 | 17.390,83 | 2,23 | 65,73
90779 | SINAPI | ENGENHEIRO CIVIL DE OBRA SENIOR COM ENCARGOS COMPLEMENTARES | Livro SINAPI: Cálculos e Parâmetros | H | 90,0 | 190,29 | 17.126,10 | 2,20 | 67,93
170081 | SEDOP | Ponto de luz / força (c/tubul., cx. e fiaçao) ate 200W | 0 | pt | 39,0 | 434,74 | 16.954,86 | 2,17 | 70,10
100143 | SBC | FECHAMENTO VERTICAL METALICA ACO GALVALUME TRAPEZOIDAL TR25 | COBERTURAS | m² | 36,0 | 434,80 | 15.652,80 | 2,01 | 72,11
051172 | SEDOP | Concreto armado FCK=25MPA com forma aparente - 1 reaproveitamento - 165m de vigas de amarração sobre todas as paredes com seção 12x30 | 0 | m³ | 5,94 | 2.620,05 | 15.563,09 | 2,00 | 74,11
102180 | SINAPI | INSTALAÇÃO DE VIDRO TEMPERADO, E = 8 MM, ENCAIXADO EM PERFIL U. AF_01/2021_PS | Vidros e Espelhos | m² | 19,72 | 718,88 | 14.176,31 | 1,82 | 75,92
100367 | SINAPI | FABRICAÇÃO E INSTALAÇÃO DE MEIA TESOURA DE MADEIRA NÃO APARELHADA, COM VÃO DE 1.5 M, PARA TELHA ONDULADA DE FIBROCIMENTO, ALUMÍNIO, PLÁSTICA OU TERMOACÚSTICA, INCLUSO IÇAMENTO. AF_07/2019 - FABRICACAO DE 10 MAIAS TESOURAS PARA APOIO DA VARANDA EM FRENTE ÀS SALAS | Estrutura e Trama para Cobertura | UN | 10,0 | 1.367,34 | 13.673,40 | 1,75 | 77,68
051172 | SEDOP | Concreto armado FCK=25MPA com forma aparente - 1 reaproveitamento - 23 sapatas seção 80x80x30cm | 0 | m³ | 4,42 | 2.620,05 | 11.580,62 | 1,49 | 79,16
87273 | SINAPI | REVESTIMENTO CERÂMICO PARA PAREDES INTERNAS COM PLACAS TIPO ESMALTADA DE DIMENSÕES 33X45 CM APLICADAS NA ALTURA INTEIRA DAS PAREDES. AF_02/2023_PE - REVESTIMENTO ATÉ ALTURA DE FORRO | Revestimentos Cerâmicos Internos | m² | 121,0 | 94,51 | 11.435,71 | 1,47 | 80,63
130492 | SEDOP | Calçada (incl.alicerce, baldrame e concreto c/ junta seca) | 0 | m² | 55,0 | 177,96 | 9.787,80 | 1,26 | 81,88
270633 | SEDOP | Rejuntamento de revestimento/piso ceramico c/ cimento branco | 0 | m² | 847,59 | 10,96 | 9.289,58 | 1,19 | 83,08
98557 | SINAPI | IMPERMEABILIZAÇÃO DE SUPERFÍCIE COM EMULSÃO ASFÁLTICA, 2 DEMÃOS. AF_09/2023 | Impermeabilização, Proteção Mecânica e Tratamento de Junta | m² | 136,8 | 64,64 | 8.842,75 | 1,13 | 84,21
90780 | SINAPI | MESTRE DE OBRAS COM ENCARGOS COMPLEMENTARES | Livro SINAPI: Cálculos e Parâmetros | H | 180,0 | 45,65 | 8.217,00 | 1,05 | 85,26
051172 | SEDOP | Concreto armado FCK=25MPA com forma aparente - 1 reaproveitamento - 23 pilares altura média 3.5m seção 12x30 | 0 | m³ | 2,9 | 2.620,05 | 7.598,14 | 0,97 | 86,24
94228 | SINAPI | CALHA EM CHAPA DE AÇO GALVANIZADO NÚMERO 24, DESENVOLVIMENTO DE 50 CM, INCLUSO TRANSPORTE VERTICAL. AF_07/2019 | Telhamento para Cobertura | M | 68,0 | 110,78 | 7.533,04 | 0,97 | 87,20
051172 | SEDOP | Concreto armado FCK=25MPA com forma aparente - 1 reaproveitamento - 23 pilares seção 15x30 - cota do fundo da sapata à altura da alvenaria de embasamento (2.5m) | 0 | m³ | 2,59 | 2.620,05 | 6.785,92 | 0,87 | 88,07
012689 | SBC | MOBILIZACAO E DESMOBILIZACAO DE CANTEIRO | INSTALACOES PROVISORIAS | UN | 1,0 | 6.075,51 | 6.075,51 | 0,78 | 88,85
101979 | SINAPI | CHAPIM (RUFO CAPA) EM AÇO GALVANIZADO, CORTE 33. AF_11/2020 | Peitoris e Chapins | M | 116,0 | 50,32 | 5.837,12 | 0,75 | 89,60
180214 | SEDOP | Ponto de esgoto (incl. tubos, conexoes,cx. e ralos) | 0 | pt | 13,0 | 406,96 | 5.290,48 | 0,68 | 90,28
74168/002 | SINAPI | TUBO PVC ESGOTO SERIE R DN 100MM C/ ANEL DE BORRACHA -FORNECIMENTO E INSTALACAO | INHI - INSTALAÇÕES HIDROS SANITÁRIAS | M | 54,0 | 88,43 | 4.775,22 | 0,61 | 90,89
190429 | SBC | BANCADA EM GRANITO CINZA ANDORINHA | APARELHOS SANITARIOS | m² | 7,69 | 600,43 | 4.617,30 | 0,59 | 91,48
104481 | SINAPI | PONTO ELÉTRICO DE TOMADA PARA CHUVEIRO (20A/250V) EM EDIFÍCIO RESIDENCIAL COM ELETRODUTO EMBUTIDO EM RASGOS NAS PAREDES, INCLUSO TOMADA, ELETRODUTO, CABO, RASGO, QUEBRA E CHUMBAMENTO. AF_11/2022 | INEL - INSTALAÇÃO ELÉTRICA/ELETRIFICAÇÃO E ILUMINAÇÃO EXTERNA | UN | 8,0 | 469,16 | 3.753,28 | 0,48 | 91,97
74077/003 | SINAPI | LOCACAO CONVENCIONAL DE OBRA, ATRAVÉS DE GABARITO DE TABUAS CORRIDAS PONTALETADAS, COM REAPROVEITAMENTO DE 3 VEZES. | SERT - SERVIÇOS TÉCNICOS | m² | 336,0 | 10,53 | 3.538,08 | 0,45 | 92,42
180299 | SEDOP | Ponto de agua (incl. tubos e conexoes) | 0 | pt | 20,0 | 169,90 | 3.398,00 | 0,44 | 92,86
92610 | SINAPI | FABRICAÇÃO E INSTALAÇÃO DE TESOURA INTEIRA EM AÇO, VÃO DE 7 M, PARA TELHA ONDULADA DE F - 1 tesoura no meio de cada sala de aula | Estrutura e Trama para Cobertura | UN | 2,0 | 1.600,54 | 3.201,08 | 0,41 | 93,27
94231 | SINAPI | RUFO EM CHAPA DE AÇO GALVANIZADO NÚMERO 24, CORTE DE 25 CM, INCLUSO TRANSPORTE VERTICAL. AF_07/2019 | Telhamento para Cobertura | M | 43,0 | 66,66 | 2.866,38 | 0,37 | 93,63
93358 | SINAPI | ESCAVAÇÃO MANUAL DE VALA. AF_09/2024 - 23 SAPATAS SEÇAO 80X80 À PROFUNDIDADE DE 1.30M | Escavação de Valas | m³ | 22,08 | 119,64 | 2.641,65 | 0,34 | 93,97
95469 | SINAPI | VASO SANITARIO SIFONADO CONVENCIONAL COM LOUÇA BRANCA - FORNECIMENTO E INSTALAÇÃO. AF_01/2020 | Louças e Metais | UN | 5,0 | 465,77 | 2.328,85 | 0,30 | 94,27
090244 | SBC | VERGA EM MEIO BLOCO DE VEDACAO DE CONCRETO 9x19x19cm - sobre todas as portas e janelas | PAREDES E PAINEIS | M | 42,6 | 52,40 | 2.232,24 | 0,29 | 94,56
74209/001 | SINAPI | PLACA DE OBRA EM CHAPA DE ACO GALVANIZADO | CANT - CANTEIRO DE OBRAS | m² | 3,0 | 689,35 | 2.068,05 | 0,27 | 94,82
180589 | SBC | PREPARO DE PAREDES COM FUNDO PREPARADOR/SELADOR CORAL | PINTURAS | m² | 479,0 | 4,16 | 1.992,64 | 0,26 | 95,08
100869 | SINAPI | BARRA DE APOIO RETA, EM ACO INOX POLIDO, COMPRIMENTO 90 CM, FIXADA NA PAREDE - FORNECIMENTO E INSTALAÇÃO. AF_01/2020 - 2 EM CADA ÁREA DE CHUVEIROS | Louças e Metais | UN | 4,0 | 481,27 | 1.925,08 | 0,25 | 95,32
101889 | SINAPI | CABO DE COBRE ISOLADO, 25 MM², ANTI-CHAMA 0,6/1 KV, INSTALADO EM ELETROCALHA OU PERFILADO - FORNECIMENTO E INSTALAÇÃO. AF_10/2020 | Instalações Elétricas - Quadros, Cabos, Disjuntores, Contatores e Barramentos Blindados | M | 50,0 | 37,66 | 1.883,00 | 0,24 | 95,57
002709 | SBC | CUBA ACO INOX PROFUNDA 0,70x0,50x0,33cm TRAMONTINA | Material | UN | 1,0 | 1.876,43 | 1.876,43 | 0,24 | 95,81
241318 | SEDOP | Placa de inauguração em aço inox/letras bx. relevo- (40 x 30cm) | 0 | un | 1,0 | 1.840,97 | 1.840,97 | 0,24 | 96,04
231084 | SEDOP | Ponto de dreno p/ split (10m) | 0 | pt | 5,0 | 366,38 | 1.831,90 | 0,23 | 96,28
9537 | SINAPI | LIMPEZA FINAL DA OBRA | SEDI - SERVIÇOS DIVERSOS | m² | 291,0 | 5,29 | 1.539,39 | 0,20 | 96,48
105030 | SINAPI | CONTRAVERGA MOLDADA IN LOCO EM CONCRETO, ESPESSURA DE *10* CM. AF_03/2024 - sob todas as janelas | Vergas, contravergas e fixação de alvenaria | M | 25,6 | 58,94 | 1.508,86 | 0,19 | 96,67
00001020 | SINAPI | CABO DE COBRE, FLEXIVEL, CLASSE 4 OU 5, ISOLACAO EM PVC/A, ANTICHAMA BWF-B, COBERTURA PVC-ST1, ANTICHAMA BWF-B, 1 CONDUTOR, 0,6/1 KV, SECAO NOMINAL 10 MM2 | Material | M | 100,0 | 14,51 | 1.450,51 | 0,19 | 96,85
190224 | SEDOP | Caixa de descarga plastica - externa | 0 | un | 5,0 | 285,06 | 1.425,30 | 0,18 | 97,04
180004 | SBC | PINTURA ESMALTE ACETINADO DUAS DEMAOS - PAINEL METÁLICO DE FECHAMENTO DA COBERTURA DO ACESSO AS SALAS | PINTURAS | m² | 34,5 | 39,44 | 1.360,68 | 0,17 | 97,21
103782 | SINAPI | LUMINÁRIA TIPO PLAFON CIRCULAR, DE SOBREPOR, COM LED DE 12/13 W - FORNECIMENTO E INSTALAÇÃO. AF_09/2024 | Iluminação Predial e Monitoramento | UN | 30,0 | 43,66 | 1.309,80 | 0,17 | 97,38
062398 | SBC | PONTO TOMADA AR CONDICIONADO | INSTALACOES ELETRICAS - DUTOS E TOMADAS | UN | 5,0 | 245,91 | 1.229,55 | 0,16 | 97,54
100860 | SINAPI | CHUVEIRO ELÉTRICO COMUM CORPO PLÁSTICO, TIPO DUCHA - FORNECIMENTO E INSTALAÇÃO. AF_01/2020 | Louças e Metais | UN | 8,0 | 151,59 | 1.212,72 | 0,16 | 97,69
101873 | SINAPI | QUADRO DE DISTRIBUIÇÃO DE LUZ EM PVC PARA 12 DISJUNTORES - FORNECIMENTO E INSTALAÇÃO. AF_07/2025 | Instalações Elétricas - Quadros, Cabos, Disjuntores, Contatores e Barramentos Blindados | UN | 5,0 | 239,81 | 1.199,05 | 0,15 | 97,85
061312 | SBC | CAIXA DE PASSAGEM E INSPECAO EM CONCRETO 40x40x40cm C/ TAMPA | INSTALACOES ELETRICAS - ELETRODUTOS | UN | 4,0 | 291,09 | 1.164,36 | 0,15 | 98,00
00000995 | SINAPI | CABO DE COBRE, FLEXIVEL, CLASSE 4 OU 5, ISOLACAO EM PVC/A, ANTICHAMA BWF-B, COBERTURA PVC-ST1, ANTICHAMA BWF-B, 1 CONDUTOR, 0,6/1 KV, SECAO NOMINAL 16 MM2 | Material | M | 50,0 | 23,11 | 1.155,51 | 0,15 | 98,14
98109 | SINAPI | CAIXA DE GORDURA ESPECIAL (CAPACIDADE: 312 L - PARA ATÉ 146 PESSOAS SERVIDAS NO PICO), RETANGULAR, EM ALVENARIA COM BLOCOS DE CONCRETO, DIMENSÕES INTERNAS = 0,4X1,2 M, ALTURA INTERNA = 1 M. AF_12/2020 | Caixas Enterradas | UN | 1,0 | 1.151,34 | 1.151,34 | 0,15 | 98,29
93660 | SINAPI | DISJUNTOR BIPOLAR TIPO DIN, CORRENTE NOMINAL DE 10A - FORNECIMENTO E INSTALAÇÃO. AF_07/2025 | Instalações Elétricas - Quadros, Cabos, Disjuntores, Contatores e Barramentos Blindados | UN | 14,0 | 69,64 | 974,96 | 0,13 | 98,42
85118 | SINAPI | REGISTRO PRESSAO 3/4" COM CANOPLA ACABAMENTO CROMADO - FORNECIMENTO E INSTALACAO | INHI - INSTALAÇÕES HIDROS SANITÁRIAS | UN | 8,0 | 121,15 | 969,20 | 0,12 | 98,54
93662 | SINAPI | DISJUNTOR BIPOLAR TIPO DIN, CORRENTE NOMINAL DE 20A - FORNECIMENTO E INSTALAÇÃO. AF_07/2025 | Instalações Elétricas - Quadros, Cabos, Disjuntores, Contatores e Barramentos Blindados | UN | 13,0 | 71,92 | 934,96 | 0,12 | 98,66
037084 | SBC | TANQUE DUPLO DE GRANITO SINTETICO 1,00x0,60m | Material | UN | 1,0 | 901,10 | 901,09 | 0,12 | 98,78
89744 | SINAPI | JOELHO 90 GRAUS, PVC, SERIE NORMAL, ESGOTO PREDIAL, DN 100 MM, JUNTA ELÁSTICA, FORNECIDO E INSTALADO EM RAMAL DE DESCARGA OU RAMAL DE ESGOTO SANITÁRIO. AF_08/2022 | Instalações Prediais de Esgoto - Tubos e Conexões | UN | 21,0 | 39,70 | 833,70 | 0,11 | 98,88
73663 | SINAPI | REGISTRO DE GAVETA COM CANOPLA Ø 25MM (1) - FORNECIMENTO E INSTALAÇÃO | INHI - INSTALAÇÕES HIDROS SANITÁRIAS | UN | 5,0 | 153,48 | 767,40 | 0,10 | 98,98
011340 | SEDOP | Placa de obra em lona com plotagem de gráfica - IDENTIFICAÇÃO DOS AMBIENTES | 0 | m² | 2,75 | 242,38 | 666,54 | 0,09 | 99,07
72900 | SINAPI | TRANSPORTE DE ENTULHO COM CAMINHAO BASCULANTE 6 M3, RODOVIA PAVIMENTADA, DMT 0,5 A 1,0 KM | MOVT - MOVIMENTO DE TERRA | m³ | 67,0 | 9,82 | 657,94 | 0,08 | 99,15
00038076 | SINAPI | TOMADAS (2 MODULOS) 2P+T 10A, 250V, CONJUNTO MONTADO PARA EMBUTIR 4" X 2" (PLACA + SUPORTE + MODULOS) | Material | UN | 29,0 | 21,68 | 628,73 | 0,08 | 99,23
86915 | SINAPI | TORNEIRA CROMADA DE MESA, 1/2" OU 3/4", PARA LAVATÓRIO, PADRÃO MÉDIO - FORNECIMENTO E INSTALAÇÃO. AF_01/2020 | Louças e Metais | UN | 5,0 | 98,22 | 491,10 | 0,06 | 99,30
95543 | SINAPI | PORTA TOALHA BANHO EM METAL CROMADO, TIPO BARRA, INCLUSO FIXAÇÃO. AF_01/2020 | Louças e Metais | UN | 4,0 | 119,04 | 476,16 | 0,06 | 99,36
72898 | SINAPI | CARGA E DESCARGA MECANIZADAS DE ENTULHO EM CAMINHAO BASCULANTE 6 M3 | MOVT - MOVIMENTO DE TERRA | m³ | 67,0 | 6,94 | 464,98 | 0,06 | 99,42
95544 | SINAPI | PAPELEIRA DE PAREDE EM METAL CROMADO SEM TAMPA, INCLUSO FIXAÇÃO. AF_01/2020 | Louças e Metais | UN | 5,0 | 90,30 | 451,50 | 0,06 | 99,47
00000994 | SINAPI | CABO DE COBRE, FLEXIVEL, CLASSE 4 OU 5, ISOLACAO EM PVC/A, ANTICHAMA BWF-B, COBERTURA PVC-ST1, ANTICHAMA BWF-B, 1 CONDUTOR, 0,6/1 KV, SECAO NOMINAL 6 MM2 | Material | M | 50,0 | 8,85 | 442,49 | 0,06 | 99,53
89796 | SINAPI | TE, PVC, SERIE NORMAL, ESGOTO PREDIAL, DN 100 X 100 MM, JUNTA ELÁSTICA, FORNECIDO E INSTALADO EM RAMAL DE DESCARGA OU RAMAL DE ESGOTO SANITÁRIO. AF_08/2022 | Instalações Prediais de Esgoto - Tubos e Conexões | UN | 7,0 | 62,18 | 435,26 | 0,06 | 99,59
004025 | SBC | TORNEIRA PARA PIA COZINHA ASPEN 1168.C35 DECA | Material | UN | 1,0 | 410,81 | 410,80 | 0,05 | 99,64
72685 | SINAPI | RALO SIFONADO DE PVC 100X100MM SIMPLES - FORNECIMENTO E INSTALACAO | INHI - INSTALAÇÕES HIDROS SANITÁRIAS | UN | 7,0 | 55,70 | 389,90 | 0,05 | 99,69
93675 | SINAPI | DISJUNTOR BIPOLAR TIPO DR, CORRENTE NOMINAL DE 40A - FORNECIMENTO E INSTALAÇÃO. AF_07/2025 | Instalações Elétricas - Quadros, Cabos, Disjuntores, Contatores e Barramentos Blindados | UN | 2,0 | 192,08 | 384,16 | 0,05 | 99,74
00001021 | SINAPI | CABO DE COBRE, FLEXIVEL, CLASSE 4 OU 5, ISOLACAO EM PVC/A, ANTICHAMA BWF-B, COBERTURA PVC-ST1, ANTICHAMA BWF-B, 1 CONDUTOR, 0,6/1 KV, SECAO NOMINAL 4 MM2 | Material | M | 50,0 | 6,08 | 304,01 | 0,04 | 99,78
98525 | SINAPI | LIMPEZA MECANIZADA DE CAMADA VEGETAL, VEGETAÇÃO E PEQUENAS ÁRVORES (DIÂMETRO DE TRONCO MENOR QUE 0,20 M), COM TRATOR DE ESTEIRAS. AF_03/2024 | Supressão Vegetal | m² | 336,0 | 0,86 | 288,96 | 0,04 | 99,81
93143 | SINAPI | PONTO DE TOMADA RESIDENCIAL INCLUINDO TOMADA 20A/250V, CAIXA ELÉTRICA, ELETRODUTO, CABO, RASGO, QUEBRA E CHUMBAMENTO. AF_01/2016 | INEL - INSTALAÇÃO ELÉTRICA/ELETRIFICAÇÃO E ILUMINAÇÃO EXTERNA | UN | 1,0 | 280,98 | 280,98 | 0,04 | 99,85
97610 | SINAPI | LÂMPADA COMPACTA DE LED 10 W, BASE E27 - FORNECIMENTO E INSTALAÇÃO. AF_09/2024 | Iluminação Predial e Monitoramento | UN | 30,0 | 9,14 | 274,20 | 0,04 | 99,89
00038068 | SINAPI | INTERRUPTORES SIMPLES (2 MODULOS) 10A, 250V, CONJUNTO MONTADO PARA EMBUTIR 4" X 2" (PLACA + SUPORTE + MODULOS) | Material | UN | 13,0 | 17,60 | 228,75 | 0,03 | 99,92
064261 | SBC | DISJUNTOR BIPOLAR 100A CURVA C 5KA WEG | INSTALACOES ELETRICAS - QUADROS | UN | 1,0 | 224,12 | 224,12 | 0,03 | 99,94
93666 | SINAPI | DISJUNTOR BIPOLAR TIPO DIN, CORRENTE NOMINAL DE 50A - FORNECIMENTO E INSTALAÇÃO. AF_07/2025 | Instalações Elétricas - Quadros, Cabos, Disjuntores, Contatores e Barramentos Blindados | UN | 2,0 | 90,39 | 180,78 | 0,02 | 99,97
00006155 | SINAPI | VALVULA EM PLASTICO CROMADO TIPO AMERICANA PARA PIA DE COZINHA 3.1/2" X 1.1/2", SEM ADAPTADOR | Material | UN | 3,0 | 27,89 | 83,66 | 0,01 | 99,98
93665 | SINAPI | DISJUNTOR BIPOLAR TIPO DIN, CORRENTE NOMINAL DE 40A - FORNECIMENTO E INSTALAÇÃO. AF_07/2025 | Instalações Elétricas - Quadros, Cabos, Disjuntores, Contatores e Barramentos Blindados | UN | 1,0 | 82,86 | 82,86 | 0,01 | 99,99
00013418 | SINAPI | TORNEIRA CROMADA CURTA SEM BICO PARA TANQUE, PADRAO POPULAR, 1/2 " OU 3/4 " (REF 1140) | Material | UN | 2,0 | 18,61 | 37,22 | 0,00 | 99,99
00044945 | SINAPI | SIFAO / TUBO SINFONADO EXTENSIVEL/SANFONADO, UNIVERSAL/ SIMPLES, ENTRE *50 A 70* CM, DE PLASTICO BRANCO | Material | UN | 3,0 | 11,59 | 34,78 | 0,00 | 100,00
00038075 | SINAPI | TOMADA 2P+T 20A 250V, CONJUNTO MONTADO PARA EMBUTIR 4" X 2" (PLACA + SUPORTE + MODULO) | Material | UN | 1,0 | 19,35 | 19,34 | 0,00 | 100,00
[5 empty] | Total sem BDI |  | 605366.58
[5 empty] | Total do BDI |  | 174431.51
[5 empty] | Total Geral |  | 779798.09
JULIANO DE OLIVEIRA GRASSI
ENGENHEIRO CIVIL CREA/PA 16.134D
DECRETO Nº: 033/2010
julianograssi@gmail.com

## CRONOGRAMA
ESTADO DO PARA PREFEITURA MUNICIPAL DE XINGUARA CNPJ 04.144.150/0001-20
Cliente: | PREFEITURA MUNICIPAL DE XINGUARA
Administração: | OSVALDO DE OLIVEIRA ASSUNÇÃO JR.
Objeto: | CONTRATAÇÃO DE EMPRESA PARA SERVIÇOS EXECUÇÃO DE AMPLIAÇÃO DA E.M.E.I PROF. GIVALDO
Endereço: | AV. FRANCISCO CALDEIRA E CASTELO BRANCO, 1076 - ITAMARATY - XINGUARA/PA
Data: | NOVEMBRO DE 2025
Cronograma Físico e Financeiro
Item | Descrição | Total Por Etapa | 30 DIAS | 60 DIAS | 90 DIAS
1 | ADMINISTRAÇÃO LOCAL DE OBRA | 100,00% 31.418,61 | 40,00% 12.567,44 | 20,00% 6.283,72 | 40,00% 12.567,44
2 | SERVIÇOS PRELIMINARES | 100,00% 7.018,01 | 100,00% 7.018,01
3 | FUNDAÇÕES | 100,00% 110.445,16 | 100,00% 110.445,16
4 | SUPERESTRUTURA | 100,00% 26.902,33 | 80,00% 21.521,86 | 20,00% 5.380,47
5 | ALVENARIA | 100,00% 133.059,72 | 50,00% 66.529,86 | 50,00% 66.529,86
6 | COBERTURA | 100,00% 139.325,93 |  | 80,00% 111.460,74 | 20,00% 27.865,19
7 | REVESTIMENTOS | 100,00% 97.712,30 | 20,00% 19.542,46 | 60,00% 58.627,38 | 20,00% 19.542,46
8 | PISO E CONTRAPISO | 100,00% 65.740,53 |  | 70,00% 46.018,37 | 30,00% 19.722,16
9 | INSTALAÇÕES HIDROSSANITÁRIA E PLUVIAIS | 100,00% 35.446,82 |  | 60,00% 21.268,09 | 40,00% 14.178,73
10 | INSTALAÇOES ELÉTRICAS | 100,00% 35.726,69 |  |  | 100,00% 35.726,69
11 | FORROS | 100,00% 26.789,46 |  |  | 100,00% 26.789,46
12 | ESQUADRIAS | 100,00% 31.567,14 |  |  | 100,00% 31.567,14
13 | PINTURA | 100,00% 34.598,49 |  |  | 100,00% 34.598,49
14 | SERVIÇOS FINAIS | 100,00% 4.046,90 |  |  | 100,00% 4.046,90
Porcentagem |  |  | 30,47% | 40,47% | 29,06%
Custo |  |  | 237.624,79 | 315.568,63 | 226.604,65
Porcentagem Acumulado |  |  | 30,47% | 70,94% | 100,0%
Custo Acumulado |  |  | 237.624,79 | 553.193,42 | 779.798,09
JULIANO DE OLIVEIRA GRASSI
ENGENHEIRO CIVIL CREA/PA 16.134D
DECRETO Nº: 033/2010
julianograssi@gmail.com

## MEMORIA DE CÁLCULO
ESTADO DO PARA PREFEITURA MUNICIPAL DE XINGUARA CNPJ 04.144.150/0001-20
Cliente: | PREFEITURA MUNICIPAL DE XINGUARA
Administração: | OSVALDO DE OLIVEIRA ASSUNÇÃO JR.
Objeto: | CONTRATAÇÃO DE EMPRESA PARA SERVIÇOS EXECUÇÃO DE AMPLIAÇÃO DA E.M.E.I PROF. GIVALDO
Endereço: | AV. FRANCISCO CALDEIRA E CASTELO BRANCO, 1076 - ITAMARATY - XINGUARA/PA
Data: | NOVEMBRO DE 2025
Memória de Cálculo
Item | Descrição | Und | Quant. | Memória de Cálculo
1 | ADMINISTRAÇÃO LOCAL DE OBRA
1.1 | MOBILIZACAO E DESMOBILIZACAO DE CANTEIRO | UN | 1,0 | = 1 MOBILIZAÇÃO E 1 DESMOBILIZAÇÃO
1.2 | MESTRE DE OBRAS COM ENCARGOS COMPLEMENTARES | H | 180,0 | = 2.4 HORAS DIA X 25 DIAS TRABALHADOS X 3 MESES DE OBRA
1.3 | ENGENHEIRO CIVIL DE OBRA SENIOR COM ENCARGOS COMPLEMENTARES | H | 90,0 | = 1.2 HORAS DIA X 25 DIAS TRABALHADOS X 3 MESES DE OBRA
2 | SERVIÇOS PRELIMINARES
2.1 | PLACA DE OBRA EM CHAPA DE ACO GALVANIZADO | m² | 3,0 | = 2MX1.50M
2.2 | LIMPEZA MECANIZADA DE CAMADA VEGETAL, VEGETAÇÃO E PEQUENAS ÁRVORES (DIÂMETRO DE TRONCO MENOR QUE 0,20 M), COM TRATOR DE ESTEIRAS. AF_03/2024 | m² | 336,0 | = ÁREA DO TERRENO
2.3 | CARGA E DESCARGA MECANIZADAS DE ENTULHO EM CAMINHAO BASCULANTE 6 M3 | m³ | 67,0 | = VOLUME PREVISTO DE ENTULHO A SER GERADO
2.4 | TRANSPORTE DE ENTULHO COM CAMINHAO BASCULANTE 6 M3, RODOVIA PAVIMENTADA, DMT 0,5 A 1,0 KM | m³ | 67,0 | = VOLUME PREVISTO DE ENTULHO A SER GERADO
2.5 | LOCACAO CONVENCIONAL DE OBRA, ATRAVÉS DE GABARITO DE TABUAS CORRIDAS PONTALETADAS, COM REAPROVEITAMENTO DE 3 VEZES. | m² | 336,0 | = LOCAÇÃO UTILANDO O TERRENO TODO
3 | FUNDAÇÕES
3.1 | ESCAVAÇÃO MANUAL DE VALA. AF_09/2024 | m³ | 22,08 | = ESCAVAÇÃO DE 23 SAPATAS SEÇAO 80X80 À PROFUNDIDADE DE 1.30M
3.2 | ALVENARIA EMBASAMENTO TIJOLO CERAMICO FURADO 10X20X20 CM | m³ | 38,0 | = ALTURA DE 1M DE ALVENARIA DE EMBASAMENTO
3.3 | Concreto armado FCK=25MPA com forma aparente - 1 reaproveitamento | m³ | 4,42 | = 23 sapatas seção 80x80x30cm
3.4 | Concreto armado FCK=25MPA com forma aparente - 1 reaproveitamento | m³ | 2,59 | = 23 pilares seção 15x30 - cota do fundo da sapata à altura da alvenaria de embasamento (2.5m)
3.5 | Concreto armado FCK=25MPA com forma aparente - 1 reaproveitamento | m³ | 6,84 | = 190m de viga baldrame seção 12x30cm
3.6 | Aterro incluindo carga, descarga, transporte e apiloamento | m³ | 336,0 | = ATERRO À ALTURA DE 1M
3.7 | IMPERMEABILIZAÇÃO DE SUPERFÍCIE COM EMULSÃO ASFÁLTICA, 2 DEMÃOS. AF_09/2023 | m² | 136,8 | = IMPERMEABILIZAÇÃO DE TODA VIGA BALDRAME INCLUSIVE TOPO
4 | SUPERESTRUTURA
4.1 | Concreto armado FCK=25MPA com forma aparente - 1 reaproveitamento | m³ | 2,9 | = 23 pilares altura média 3.5m seção 12x30
4.2 | Concreto armado FCK=25MPA com forma aparente - 1 reaproveitamento | m³ | 5,94 | = 165m de vigas de amarração sobre todas as paredes com seção 12x30
4.3 | VERGA EM MEIO BLOCO DE VEDACAO DE CONCRETO 9x19x19cm | M | 42,6 | = SOBRE TODOS OS VÃOS
4.4 | CONTRAVERGA MOLDADA IN LOCO EM CONCRETO, ESPESSURA DE *10* CM. AF_03/2024 | M | 25,6 | = SOB TODOS OS VÃOS
5 | ALVENARIA
5.1 | ALVENARIA DE VEDAÇÃO DE BLOCOS CERÂMICOS FURADOS NA HORIZONTAL DE 9X9X19 CM (ESPESSURA 9 CM) E ARGAMASSA DE ASSENTAMENTO COM PREPARO EM BETONEIRA. AF_12/2021 | m² | 554,0 | = 165m corridos de parede altura de 3.30m
6 | COBERTURA
6.1 | TRAMA DE AÇO COMPOSTA POR TERÇAS PARA TELHADOS DE ATÉ 2 ÁGUAS PARA TELHA ONDULADA DE FIBROCIMENTO, METÁLICA, PLÁSTICA OU TERMOACÚSTICA, INCLUSO TRANSPORTE VERTICAL. AF_07/2019 | m² | 291,0 | = incluindo varanda de 1.5m em frente as salas de aula
6.2 | FABRICAÇÃO E INSTALAÇÃO DE TESOURA INTEIRA EM AÇO, VÃO DE 7 M, PARA TELHA ONDULADA DE FIBROCIMENTO, METÁLICA, PLÁSTICA OU TERMOACÚSTICA, INCLUSO IÇAMENTO. AF_07/2019 | UN | 2,0 | = 1 tesoura no meio de cada sala de aula
6.3 | FABRICAÇÃO E INSTALAÇÃO DE MEIA TESOURA DE MADEIRA NÃO APARELHADA, COM VÃO DE 3 M, PARA TELHA ONDULADA DE FIBROCIMENTO, ALUMÍNIO, PLÁSTICA OU TERMOACÚSTICA, INCLUSO IÇAMENTO. AF_07/2019 | UN | 10,0 | = FABRICACAO DE 10 MAIAS TESOURAS PARA APOIO DA VARANDA EM FRENTE ÀS SALAS
6.4 | FECHAMENTO VERTICAL METALICA ACO GALVALUME TRAPEZOIDAL TR25 | m² | 36,0 | = VER DETALHES COM ENGENHEIRO JULIANO GRASSI (94) 99196-3704 - TOMADA DE DECISÃO APENAS APÓS APROVAÇÃO DO MESMO
6.5 | TELHAMENTO COM TELHA METÁLICA TERMOACÚSTICA E = 30 MM, COM ATÉ 2 ÁGUAS, INCLUSO IÇAMENTO. AF_07/2019 | m² | 291,0 | = VER DETALHES COM ENGENHEIRO JULIANO GRASSI (94) 99196-3704 - TOMADA DE DECISÃO APENAS APÓS APROVAÇÃO DO MESMO
6.6 | CALHA EM CHAPA DE AÇO GALVANIZADO NÚMERO 24, DESENVOLVIMENTO DE 50 CM, INCLUSO TRANSPORTE VERTICAL. AF_07/2019 | M | 68,0 | = VER DETALHES COM ENGENHEIRO JULIANO GRASSI (94) 99196-3704 - TOMADA DE DECISÃO APENAS APÓS APROVAÇÃO DO MESMO
6.7 | RUFO EM CHAPA DE AÇO GALVANIZADO NÚMERO 24, CORTE DE 25 CM, INCLUSO TRANSPORTE VERTICAL. AF_07/2019 | M | 43,0 | = VER DETALHES COM ENGENHEIRO JULIANO GRASSI (94) 99196-3704 - TOMADA DE DECISÃO APENAS APÓS APROVAÇÃO DO MESMO
6.8 | CHAPIM (RUFO CAPA) EM AÇO GALVANIZADO, CORTE 33. AF_11/2020 | M | 116,0 | = VER DETALHES COM ENGENHEIRO JULIANO GRASSI (94) 99196-3704 - TOMADA DE DECISÃO APENAS APÓS APROVAÇÃO DO MESMO
7 | REVESTIMENTOS
7.1 | MASSA ÚNICA, EM ARGAMASSA TRAÇO 1:2:8 PREPARO MANUAL, APLICADA MANUALMENTE EM PAREDES INTERNAS DE AMBIENTES COM ÁREA MAIOR QUE 10M², E = 10MM, COM TALISCAS. AF_03/2024 | m² | 1.108,0 | = VER DETALHES COM ENGENHEIRO JULIANO GRASSI (94) 99196-3704 - TOMADA DE DECISÃO APENAS APÓS APROVAÇÃO DO MESMO
7.2 | REVESTIMENTO CERÂMICO - COZINHA, LAVANDERIA E DEPÓSITO
7.2.1 | REVESTIMENTO CERÂMICO PARA PAREDES INTERNAS COM PLACAS TIPO ESMALTADA DE DIMENSÕES 33X45 CM APLICADAS NA ALTURA INTEIRA DAS PAREDES. AF_02/2023_PE | m² | 121,0 | = VER DETALHES COM ENGENHEIRO JULIANO GRASSI (94) 99196-3704 - TOMADA DE DECISÃO APENAS APÓS APROVAÇÃO DO MESMO
7.2.2 | Rejuntamento de revestimento/piso ceramico c/ cimento branco | m² | 121,0 | = VER DETALHES COM ENGENHEIRO JULIANO GRASSI (94) 99196-3704 - TOMADA DE DECISÃO APENAS APÓS APROVAÇÃO DO MESMO
7.3 | REVESTIMENTO CERÂMICO - BANHEIROS
7.3.1 | REVESTIMENTO CERÂMICO PARA PAREDES INTERNAS COM PLACAS TIPO ESMALTADA DE DIMENSÕES 33X45 CM APLICADAS NA ALTURA INTEIRA DAS PAREDES. AF_02/2023_PE | m² | 206,1 | = VER DETALHES COM ENGENHEIRO JULIANO GRASSI (94) 99196-3704 - TOMADA DE DECISÃO APENAS APÓS APROVAÇÃO DO MESMO
7.3.2 | Rejuntamento de revestimento/piso ceramico c/ cimento branco | m² | 206,1 | = VER DETALHES COM ENGENHEIRO JULIANO GRASSI (94) 99196-3704 - TOMADA DE DECISÃO APENAS APÓS APROVAÇÃO DO MESMO
7.4 | REVESTIMENTO ATÉ ALTURA DE 1.00M
7.4.1 | REVESTIMENTO CERÂMICO PARA PAREDES INTERNAS COM PLACAS TIPO ESMALTADA DE DIMENSÕES 33X45 CM APLICADAS NA ALTURA INTEIRA DAS PAREDES. AF_02/2023_PE | m² | 184,49 | = VER DETALHES COM ENGENHEIRO JULIANO GRASSI (94) 99196-3704 - TOMADA DE DECISÃO APENAS APÓS APROVAÇÃO DO MESMO
7.4.2 | Rejuntamento de revestimento/piso ceramico c/ cimento branco | m² | 184,49 | = VER DETALHES COM ENGENHEIRO JULIANO GRASSI (94) 99196-3704 - TOMADA DE DECISÃO APENAS APÓS APROVAÇÃO DO MESMO
8 | PISO E CONTRAPISO
8.1 | CONTRAPISO COM ARGAMASSA TRACO 1:3 PREPARO MANUAL 5CM | m³ | 16,8 | = VER DETALHES COM ENGENHEIRO JULIANO GRASSI (94) 99196-3704 - TOMADA DE DECISÃO APENAS APÓS APROVAÇÃO DO MESMO
8.2 | REVESTIMENTO CERÂMICO PARA PISO COM PLACAS TIPO ESMALTADA DE DIMENSÕES 60X60 CM APLICADA EM AMBIENTES DE ÁREA MAIOR QUE 10 M2. AF_02/2023_PE | m² | 336,0 | = VER DETALHES COM ENGENHEIRO JULIANO GRASSI (94) 99196-3704 - TOMADA DE DECISÃO APENAS APÓS APROVAÇÃO DO MESMO
8.3 | Rejuntamento de revestimento/piso ceramico c/ cimento branco | m² | 336,0 | = VER DETALHES COM ENGENHEIRO JULIANO GRASSI (94) 99196-3704 - TOMADA DE DECISÃO APENAS APÓS APROVAÇÃO DO MESMO
8.4 | Calçada (incl.alicerce, baldrame e concreto c/ junta seca) | m² | 55,0 | = VER DETALHES COM ENGENHEIRO JULIANO GRASSI (94) 99196-3704 - TOMADA DE DECISÃO APENAS APÓS APROVAÇÃO DO MESMO
9 | INSTALAÇÕES HIDROSSANITÁRIA E PLUVIAIS
9.1 | INSTALAÇÕES HIDROSSANITÁRIA COZINHA
9.1.1 | Ponto de agua (incl. tubos e conexoes) | pt | 4,0 | = VER DETALHES COM ENGENHEIRO JULIANO GRASSI (94) 99196-3704 - TOMADA DE DECISÃO APENAS APÓS APROVAÇÃO DO MESMO
9.1.2 | Ponto de esgoto (incl. tubos, conexoes,cx. e ralos) | pt | 4,0 | = VER DETALHES COM ENGENHEIRO JULIANO GRASSI (94) 99196-3704 - TOMADA DE DECISÃO APENAS APÓS APROVAÇÃO DO MESMO
9.1.3 | CAIXA DE GORDURA ESPECIAL (CAPACIDADE: 312 L - PARA ATÉ 146 PESSOAS SERVIDAS NO PICO), RETANGULAR, EM ALVENARIA COM BLOCOS DE CONCRETO, DIMENSÕES INTERNAS = 0,4X1,2 M, ALTURA INTERNA = 1 M. AF_12/2020 | UN | 1,0 | = VER DETALHES COM ENGENHEIRO JULIANO GRASSI (94) 99196-3704 - TOMADA DE DECISÃO APENAS APÓS APROVAÇÃO DO MESMO
9.1.4 | CUBA ACO INOX PROFUNDA 0,70x0,50x0,33cm TRAMONTINA | UN | 1,0 | = VER DETALHES COM ENGENHEIRO JULIANO GRASSI (94) 99196-3704 - TOMADA DE DECISÃO APENAS APÓS APROVAÇÃO DO MESMO
9.1.5 | TANQUE DUPLO DE GRANITO SINTETICO 1,00x0,60m | UN | 1,0 | = VER DETALHES COM ENGENHEIRO JULIANO GRASSI (94) 99196-3704 - TOMADA DE DECISÃO APENAS APÓS APROVAÇÃO DO MESMO
9.1.6 | VALVULA EM PLASTICO CROMADO TIPO AMERICANA PARA PIA DE COZINHA 3.1/2" X 1.1/2", SEM ADAPTADOR | UN | 3,0 | = VER DETALHES COM ENGENHEIRO JULIANO GRASSI (94) 99196-3704 - TOMADA DE DECISÃO APENAS APÓS APROVAÇÃO DO MESMO
9.1.7 | SIFAO / TUBO SINFONADO EXTENSIVEL/SANFONADO, UNIVERSAL/ SIMPLES, ENTRE *50 A 70* CM, DE PLASTICO BRANCO | UN | 3,0 | = VER DETALHES COM ENGENHEIRO JULIANO GRASSI (94) 99196-3704 - TOMADA DE DECISÃO APENAS APÓS APROVAÇÃO DO MESMO
9.1.8 | REGISTRO DE GAVETA COM CANOPLA Ø 25MM (1) - FORNECIMENTO E INSTALAÇÃO | UN | 2,0 | = VER DETALHES COM ENGENHEIRO JULIANO GRASSI (94) 99196-3704 - TOMADA DE DECISÃO APENAS APÓS APROVAÇÃO DO MESMO
9.1.9 | TORNEIRA PARA PIA COZINHA ASPEN 1168.C35 DECA | UN | 1,0 | = VER DETALHES COM ENGENHEIRO JULIANO GRASSI (94) 99196-3704 - TOMADA DE DECISÃO APENAS APÓS APROVAÇÃO DO MESMO
9.1.10 | TORNEIRA CROMADA CURTA SEM BICO PARA TANQUE, PADRAO POPULAR, 1/2 " OU 3/4 " (REF 1140) | UN | 2,0 | = VER DETALHES COM ENGENHEIRO JULIANO GRASSI (94) 99196-3704 - TOMADA DE DECISÃO APENAS APÓS APROVAÇÃO DO MESMO
9.1.11 | RALO SIFONADO DE PVC 100X100MM SIMPLES - FORNECIMENTO E INSTALACAO | UN | 2,0 | = VER DETALHES COM ENGENHEIRO JULIANO GRASSI (94) 99196-3704 - TOMADA DE DECISÃO APENAS APÓS APROVAÇÃO DO MESMO
9.1.12 | BANCADA EM GRANITO CINZA ANDORINHA | m² | 3,96 | = VER DETALHES COM ENGENHEIRO JULIANO GRASSI (94) 99196-3704 - TOMADA DE DECISÃO APENAS APÓS APROVAÇÃO DO MESMO
9.2 | INSTALAÇÕES HIDROSSANITÁRIA BANHEIROS
9.2.1 | Ponto de agua (incl. tubos e conexoes) | pt | 16,0 | = VER DETALHES COM ENGENHEIRO JULIANO GRASSI (94) 99196-3704 - TOMADA DE DECISÃO APENAS APÓS APROVAÇÃO DO MESMO
9.2.2 | Ponto de esgoto (incl. tubos, conexoes,cx. e ralos) | pt | 9,0 | = VER DETALHES COM ENGENHEIRO JULIANO GRASSI (94) 99196-3704 - TOMADA DE DECISÃO APENAS APÓS APROVAÇÃO DO MESMO
9.2.3 | REGISTRO PRESSAO 3/4" COM CANOPLA ACABAMENTO CROMADO - FORNECIMENTO E INSTALACAO | UN | 8,0 | = VER DETALHES COM ENGENHEIRO JULIANO GRASSI (94) 99196-3704 - TOMADA DE DECISÃO APENAS APÓS APROVAÇÃO DO MESMO
9.2.4 | REGISTRO DE GAVETA COM CANOPLA Ø 25MM (1) - FORNECIMENTO E INSTALAÇÃO | UN | 3,0 | = VER DETALHES COM ENGENHEIRO JULIANO GRASSI (94) 99196-3704 - TOMADA DE DECISÃO APENAS APÓS APROVAÇÃO DO MESMO
9.2.5 | TORNEIRA CROMADA DE MESA, 1/2" OU 3/4", PARA LAVATÓRIO, PADRÃO MÉDIO - FORNECIMENTO E INSTALAÇÃO. AF_01/2020 | UN | 5,0 | = VER DETALHES COM ENGENHEIRO JULIANO GRASSI (94) 99196-3704 - TOMADA DE DECISÃO APENAS APÓS APROVAÇÃO DO MESMO
9.2.6 | VASO SANITARIO SIFONADO CONVENCIONAL COM LOUÇA BRANCA - FORNECIMENTO E INSTALAÇÃO. AF_01/2020 | UN | 5,0 | = VER DETALHES COM ENGENHEIRO JULIANO GRASSI (94) 99196-3704 - TOMADA DE DECISÃO APENAS APÓS APROVAÇÃO DO MESMO
9.2.7 | CAIXA DE PASSAGEM E INSPECAO EM CONCRETO 40x40x40cm C/ TAMPA | UN | 4,0 | = VER DETALHES COM ENGENHEIRO JULIANO GRASSI (94) 99196-3704 - TOMADA DE DECISÃO APENAS APÓS APROVAÇÃO DO MESMO
9.2.8 | BARRA DE APOIO RETA, EM ACO INOX POLIDO, COMPRIMENTO 90 CM, FIXADA NA PAREDE - FORNECIMENTO E INSTALAÇÃO. AF_01/2020 | UN | 4,0 | = VER DETALHES COM ENGENHEIRO JULIANO GRASSI (94) 99196-3704 - TOMADA DE DECISÃO APENAS APÓS APROVAÇÃO DO MESMO
9.2.9 | PAPELEIRA DE PAREDE EM METAL CROMADO SEM TAMPA, INCLUSO FIXAÇÃO. AF_01/2020 | UN | 5,0 | = VER DETALHES COM ENGENHEIRO JULIANO GRASSI (94) 99196-3704 - TOMADA DE DECISÃO APENAS APÓS APROVAÇÃO DO MESMO
9.2.10 | PORTA TOALHA BANHO EM METAL CROMADO, TIPO BARRA, INCLUSO FIXAÇÃO. AF_01/2020 | UN | 4,0 | = VER DETALHES COM ENGENHEIRO JULIANO GRASSI (94) 99196-3704 - TOMADA DE DECISÃO APENAS APÓS APROVAÇÃO DO MESMO
9.2.11 | RALO SIFONADO DE PVC 100X100MM SIMPLES - FORNECIMENTO E INSTALACAO | UN | 5,0 | = VER DETALHES COM ENGENHEIRO JULIANO GRASSI (94) 99196-3704 - TOMADA DE DECISÃO APENAS APÓS APROVAÇÃO DO MESMO
9.2.12 | BANCADA EM GRANITO CINZA ANDORINHA | m² | 3,73 | = VER DETALHES COM ENGENHEIRO JULIANO GRASSI (94) 99196-3704 - TOMADA DE DECISÃO APENAS APÓS APROVAÇÃO DO MESMO
9.2.13 | CHUVEIRO ELÉTRICO COMUM CORPO PLÁSTICO, TIPO DUCHA - FORNECIMENTO E INSTALAÇÃO. AF_01/2020 | UN | 8,0 | = VER DETALHES COM ENGENHEIRO JULIANO GRASSI (94) 99196-3704 - TOMADA DE DECISÃO APENAS APÓS APROVAÇÃO DO MESMO
9.2.14 | Caixa de descarga plastica - externa | un | 5,0 | = VER DETALHES COM ENGENHEIRO JULIANO GRASSI (94) 99196-3704 - TOMADA DE DECISÃO APENAS APÓS APROVAÇÃO DO MESMO
9.3 | INSTALAÇOES PLUVIAIS
9.3.1 | TUBO PVC ESGOTO SERIE R DN 100MM C/ ANEL DE BORRACHA - FORNECIMENTO E INSTALACAO | M | 54,0 | = VER DETALHES COM ENGENHEIRO JULIANO GRASSI (94) 99196-3704 - TOMADA DE DECISÃO APENAS APÓS APROVAÇÃO DO MESMO
9.3.2 | JOELHO 90 GRAUS, PVC, SERIE NORMAL, ESGOTO PREDIAL, DN 100 MM, JUNTA ELÁSTICA, FORNECIDO E INSTALADO EM RAMAL DE DESCARGA OU RAMAL DE ESGOTO SANITÁRIO. AF_08/2022 | UN | 21,0 | = VER DETALHES COM ENGENHEIRO JULIANO GRASSI (94) 99196-3704 - TOMADA DE DECISÃO APENAS APÓS APROVAÇÃO DO MESMO
9.3.3 | TE, PVC, SERIE NORMAL, ESGOTO PREDIAL, DN 100 X 100 MM, JUNTA ELÁSTICA, FORNECIDO E INSTALADO EM RAMAL DE DESCARGA OU RAMAL DE ESGOTO SANITÁRIO. AF_08/2022 | UN | 7,0 | = VER DETALHES COM ENGENHEIRO JULIANO GRASSI (94) 99196-3704 - TOMADA DE DECISÃO APENAS APÓS APROVAÇÃO DO MESMO
10 | INSTALAÇOES ELÉTRICAS
10.1 | COZINHA E LAVANDERIA
10.1.1 | Ponto de luz / força (c/tubul., cx. e fiaçao) ate 200W | pt | 9,0 | = VER DETALHES COM ENGENHEIRO JULIANO GRASSI (94) 99196-3704 - TOMADA DE DECISÃO APENAS APÓS APROVAÇÃO DO MESMO
10.1.2 | QUADRO DE DISTRIBUIÇÃO DE LUZ EM PVC PARA 12 DISJUNTORES - FORNECIMENTO E INSTALAÇÃO. AF_07/2025 | UN | 1,0 | = VER DETALHES COM ENGENHEIRO JULIANO GRASSI (94) 99196-3704 - TOMADA DE DECISÃO APENAS APÓS APROVAÇÃO DO MESMO
10.1.3 | TOMADAS (2 MODULOS) 2P+T 10A, 250V, CONJUNTO MONTADO PARA EMBUTIR 4" X 2" (PLACA + SUPORTE + MODULOS) | UN | 6,0 | = VER DETALHES COM ENGENHEIRO JULIANO GRASSI (94) 99196-3704 - TOMADA DE DECISÃO APENAS APÓS APROVAÇÃO DO MESMO
10.1.4 | INTERRUPTORES SIMPLES (2 MODULOS) 10A, 250V, CONJUNTO MONTADO PARA EMBUTIR 4" X 2" (PLACA + SUPORTE + MODULOS) | UN | 3,0 | = VER DETALHES COM ENGENHEIRO JULIANO GRASSI (94) 99196-3704 - TOMADA DE DECISÃO APENAS APÓS APROVAÇÃO DO MESMO
10.1.5 | PONTO DE TOMADA RESIDENCIAL INCLUINDO TOMADA 20A/250V, CAIXA ELÉTRICA, ELETRODUTO, CABO, RASGO, QUEBRA E CHUMBAMENTO. AF_01/2016 | UN | 1,0 | = VER DETALHES COM ENGENHEIRO JULIANO GRASSI (94) 99196-3704 - TOMADA DE DECISÃO APENAS APÓS APROVAÇÃO DO MESMO
10.1.6 | TOMADA 2P+T 20A 250V, CONJUNTO MONTADO PARA EMBUTIR 4" X 2" (PLACA + SUPORTE + MODULO) | UN | 1,0 | = VER DETALHES COM ENGENHEIRO JULIANO GRASSI (94) 99196-3704 - TOMADA DE DECISÃO APENAS APÓS APROVAÇÃO DO MESMO
10.1.7 | CABO DE COBRE, FLEXIVEL, CLASSE 4 OU 5, ISOLACAO EM PVC/A, ANTICHAMA BWF-B, COBERTURA PVC-ST1, ANTICHAMA BWF-B, 1 CONDUTOR, 0,6/1 KV, SECAO NOMINAL 10 MM2 | M | 50,0 | = VER DETALHES COM ENGENHEIRO JULIANO GRASSI (94) 99196-3704 - TOMADA DE DECISÃO APENAS APÓS APROVAÇÃO DO MESMO
10.1.8 | CABO DE COBRE, FLEXIVEL, CLASSE 4 OU 5, ISOLACAO EM PVC/A, ANTICHAMA BWF-B, COBERTURA PVC-ST1, ANTICHAMA BWF-B, 1 CONDUTOR, 0,6/1 KV, SECAO NOMINAL 4 MM2 | M | 50,0 | = VER DETALHES COM ENGENHEIRO JULIANO GRASSI (94) 99196-3704 - TOMADA DE DECISÃO APENAS APÓS APROVAÇÃO DO MESMO
10.1.9 | CABO DE COBRE, FLEXIVEL, CLASSE 4 OU 5, ISOLACAO EM PVC/A, ANTICHAMA BWF-B, COBERTURA PVC-ST1, ANTICHAMA BWF-B, 1 CONDUTOR, 0,6/1 KV, SECAO NOMINAL 6 MM2 | M | 50,0 | = VER DETALHES COM ENGENHEIRO JULIANO GRASSI (94) 99196-3704 - TOMADA DE DECISÃO APENAS APÓS APROVAÇÃO DO MESMO
10.1.10 | CABO DE COBRE, FLEXIVEL, CLASSE 4 OU 5, ISOLACAO EM PVC/A, ANTICHAMA BWF-B, COBERTURA PVC-ST1, ANTICHAMA BWF-B, 1 CONDUTOR, 0,6/1 KV, SECAO NOMINAL 16 MM2 | M | 50,0 | = VER DETALHES COM ENGENHEIRO JULIANO GRASSI (94) 99196-3704 - TOMADA DE DECISÃO APENAS APÓS APROVAÇÃO DO MESMO
10.1.11 | DISJUNTOR BIPOLAR TIPO DIN, CORRENTE NOMINAL DE 40A - FORNECIMENTO E INSTALAÇÃO. AF_07/2025 | UN | 1,0 | = VER DETALHES COM ENGENHEIRO JULIANO GRASSI (94) 99196-3704 - TOMADA DE DECISÃO APENAS APÓS APROVAÇÃO DO MESMO
10.1.12 | DISJUNTOR BIPOLAR TIPO DIN, CORRENTE NOMINAL DE 10A - FORNECIMENTO E INSTALAÇÃO. AF_07/2025 | UN | 3,0 | = VER DETALHES COM ENGENHEIRO JULIANO GRASSI (94) 99196-3704 - TOMADA DE DECISÃO APENAS APÓS APROVAÇÃO DO MESMO
10.1.13 | LUMINÁRIA TIPO PLAFON CIRCULAR, DE SOBREPOR, COM LED DE 12/13 W - FORNECIMENTO E INSTALAÇÃO. AF_09/2024 | UN | 4,0 | = VER DETALHES COM ENGENHEIRO JULIANO GRASSI (94) 99196-3704 - TOMADA DE DECISÃO APENAS APÓS APROVAÇÃO DO MESMO
10.1.14 | LÂMPADA COMPACTA DE LED 10 W, BASE E27 - FORNECIMENTO E INSTALAÇÃO. AF_09/2024 | UN | 4,0 | = VER DETALHES COM ENGENHEIRO JULIANO GRASSI (94) 99196-3704 - TOMADA DE DECISÃO APENAS APÓS APROVAÇÃO DO MESMO
10.2 | SALAS DE AULA
10.2.1 | Ponto de luz / força (c/tubul., cx. e fiaçao) ate 200W | pt | 10,0 | = VER DETALHES COM ENGENHEIRO JULIANO GRASSI (94) 99196-3704 - TOMADA DE DECISÃO APENAS APÓS APROVAÇÃO DO MESMO
10.2.2 | Ponto de dreno p/ split (10m) | pt | 2,0 | = VER DETALHES COM ENGENHEIRO JULIANO GRASSI (94) 99196-3704 - TOMADA DE DECISÃO APENAS APÓS APROVAÇÃO DO MESMO
10.2.3 | PONTO TOMADA AR CONDICIONADO | UN | 2,0 | = VER DETALHES COM ENGENHEIRO JULIANO GRASSI (94) 99196-3704 - TOMADA DE DECISÃO APENAS APÓS APROVAÇÃO DO MESMO
10.2.4 | QUADRO DE DISTRIBUIÇÃO DE LUZ EM PVC PARA 12 DISJUNTORES - FORNECIMENTO E INSTALAÇÃO. AF_07/2025 | UN | 1,0 | = VER DETALHES COM ENGENHEIRO JULIANO GRASSI (94) 99196-3704 - TOMADA DE DECISÃO APENAS APÓS APROVAÇÃO DO MESMO
10.2.5 | TOMADAS (2 MODULOS) 2P+T 10A, 250V, CONJUNTO MONTADO PARA EMBUTIR 4" X 2" (PLACA + SUPORTE + MODULOS) | UN | 10,0 | = VER DETALHES COM ENGENHEIRO JULIANO GRASSI (94) 99196-3704 - TOMADA DE DECISÃO APENAS APÓS APROVAÇÃO DO MESMO
10.2.6 | INTERRUPTORES SIMPLES (2 MODULOS) 10A, 250V, CONJUNTO MONTADO PARA EMBUTIR 4" X 2" (PLACA + SUPORTE + MODULOS) | UN | 3,0 | = VER DETALHES COM ENGENHEIRO JULIANO GRASSI (94) 99196-3704 - TOMADA DE DECISÃO APENAS APÓS APROVAÇÃO DO MESMO
10.2.7 | CABO DE COBRE, FLEXIVEL, CLASSE 4 OU 5, ISOLACAO EM PVC/A, ANTICHAMA BWF-B, COBERTURA PVC-ST1, ANTICHAMA BWF-B, 1 CONDUTOR, 0,6/1 KV, SECAO NOMINAL 10 MM2 | M | 50,0 | = VER DETALHES COM ENGENHEIRO JULIANO GRASSI (94) 99196-3704 - TOMADA DE DECISÃO APENAS APÓS APROVAÇÃO DO MESMO
10.2.8 | DISJUNTOR BIPOLAR TIPO DIN, CORRENTE NOMINAL DE 10A - FORNECIMENTO E INSTALAÇÃO. AF_07/2025 | UN | 4,0 | = VER DETALHES COM ENGENHEIRO JULIANO GRASSI (94) 99196-3704 - TOMADA DE DECISÃO APENAS APÓS APROVAÇÃO DO MESMO
10.2.9 | DISJUNTOR BIPOLAR TIPO DIN, CORRENTE NOMINAL DE 20A - FORNECIMENTO E INSTALAÇÃO. AF_07/2025 | UN | 2,0 | = VER DETALHES COM ENGENHEIRO JULIANO GRASSI (94) 99196-3704 - TOMADA DE DECISÃO APENAS APÓS APROVAÇÃO DO MESMO
10.2.10 | DISJUNTOR BIPOLAR TIPO DR, CORRENTE NOMINAL DE 40A - FORNECIMENTO E INSTALAÇÃO. AF_07/2025 | UN | 1,0 | = VER DETALHES COM ENGENHEIRO JULIANO GRASSI (94) 99196-3704 - TOMADA DE DECISÃO APENAS APÓS APROVAÇÃO DO MESMO
10.2.11 | LUMINÁRIA TIPO PLAFON CIRCULAR, DE SOBREPOR, COM LED DE 12/13 W - FORNECIMENTO E INSTALAÇÃO. AF_09/2024 | UN | 8,0 | = VER DETALHES COM ENGENHEIRO JULIANO GRASSI (94) 99196-3704 - TOMADA DE DECISÃO APENAS APÓS APROVAÇÃO DO MESMO
10.2.12 | LÂMPADA COMPACTA DE LED 10 W, BASE E27 - FORNECIMENTO E INSTALAÇÃO. AF_09/2024 | UN | 8,0 | = VER DETALHES COM ENGENHEIRO JULIANO GRASSI (94) 99196-3704 - TOMADA DE DECISÃO APENAS APÓS APROVAÇÃO DO MESMO
10.3 | BANHEIROS
10.3.1 | Ponto de luz / força (c/tubul., cx. e fiaçao) ate 200W | pt | 3,0 | = VER DETALHES COM ENGENHEIRO JULIANO GRASSI (94) 99196-3704 - TOMADA DE DECISÃO APENAS APÓS APROVAÇÃO DO MESMO
10.3.2 | COMPOSIÇÃO PARAMÉTRICA DE PONTO ELÉTRICO DE TOMADA PARA CHUVEIRO (20A/250V) EM EDIFÍCIO RESIDENCIAL COM ELETRODUTO EMBUTIDO EM RASGOS NAS PAREDES, INCLUSO TOMADA, ELETRODUTO, CABO, RASGO, QUEBRA E CHUMBAMENTO. AF_11/2022 | UN | 8,0 | = VER DETALHES COM ENGENHEIRO JULIANO GRASSI (94) 99196-3704 - TOMADA DE DECISÃO APENAS APÓS APROVAÇÃO DO MESMO
10.3.3 | QUADRO DE DISTRIBUIÇÃO DE LUZ EM PVC PARA 12 DISJUNTORES - FORNECIMENTO E INSTALAÇÃO. AF_07/2025 | UN | 2,0 | = VER DETALHES COM ENGENHEIRO JULIANO GRASSI (94) 99196-3704 - TOMADA DE DECISÃO APENAS APÓS APROVAÇÃO DO MESMO
10.3.4 | INTERRUPTORES SIMPLES (2 MODULOS) 10A, 250V, CONJUNTO MONTADO PARA EMBUTIR 4" X 2" (PLACA + SUPORTE + MODULOS) | UN | 3,0 | = VER DETALHES COM ENGENHEIRO JULIANO GRASSI (94) 99196-3704 - TOMADA DE DECISÃO APENAS APÓS APROVAÇÃO DO MESMO
10.3.5 | DISJUNTOR BIPOLAR TIPO DIN, CORRENTE NOMINAL DE 20A - FORNECIMENTO E INSTALAÇÃO. AF_07/2025 | UN | 8,0 | = VER DETALHES COM ENGENHEIRO JULIANO GRASSI (94) 99196-3704 - TOMADA DE DECISÃO APENAS APÓS APROVAÇÃO DO MESMO
10.3.6 | DISJUNTOR BIPOLAR TIPO DIN, CORRENTE NOMINAL DE 50A - FORNECIMENTO E INSTALAÇÃO. AF_07/2025 | UN | 2,0 | = VER DETALHES COM ENGENHEIRO JULIANO GRASSI (94) 99196-3704 - TOMADA DE DECISÃO APENAS APÓS APROVAÇÃO DO MESMO
10.3.7 | LUMINÁRIA TIPO PLAFON CIRCULAR, DE SOBREPOR, COM LED DE 12/13 W - FORNECIMENTO E INSTALAÇÃO. AF_09/2024 | UN | 7,0 | = VER DETALHES COM ENGENHEIRO JULIANO GRASSI (94) 99196-3704 - TOMADA DE DECISÃO APENAS APÓS APROVAÇÃO DO MESMO
10.3.8 | LÂMPADA COMPACTA DE LED 10 W, BASE E27 - FORNECIMENTO E INSTALAÇÃO. AF_09/2024 | UN | 7,0 | = VER DETALHES COM ENGENHEIRO JULIANO GRASSI (94) 99196-3704 - TOMADA DE DECISÃO APENAS APÓS APROVAÇÃO DO MESMO
10.4 | ADMINISTRATIVO E CIRCULAÇÃO
10.4.1 | Ponto de luz / força (c/tubul., cx. e fiaçao) ate 200W | pt | 17,0 | = VER DETALHES COM ENGENHEIRO JULIANO GRASSI (94) 99196-3704 - TOMADA DE DECISÃO APENAS APÓS APROVAÇÃO DO MESMO
10.4.2 | PONTO TOMADA AR CONDICIONADO | UN | 3,0 | = VER DETALHES COM ENGENHEIRO JULIANO GRASSI (94) 99196-3704 - TOMADA DE DECISÃO APENAS APÓS APROVAÇÃO DO MESMO
10.4.3 | Ponto de dreno p/ split (10m) | pt | 3,0 | = VER DETALHES COM ENGENHEIRO JULIANO GRASSI (94) 99196-3704 - TOMADA DE DECISÃO APENAS APÓS APROVAÇÃO DO MESMO
10.4.4 | QUADRO DE DISTRIBUIÇÃO DE LUZ EM PVC PARA 12 DISJUNTORES - FORNECIMENTO E INSTALAÇÃO. AF_07/2025 | UN | 1,0 | = VER DETALHES COM ENGENHEIRO JULIANO GRASSI (94) 99196-3704 - TOMADA DE DECISÃO APENAS APÓS APROVAÇÃO DO MESMO
10.4.5 | TOMADAS (2 MODULOS) 2P+T 10A, 250V, CONJUNTO MONTADO PARA EMBUTIR 4" X 2" (PLACA + SUPORTE + MODULOS) | UN | 13,0 | = VER DETALHES COM ENGENHEIRO JULIANO GRASSI (94) 99196-3704 - TOMADA DE DECISÃO APENAS APÓS APROVAÇÃO DO MESMO
10.4.6 | INTERRUPTORES SIMPLES (2 MODULOS) 10A, 250V, CONJUNTO MONTADO PARA EMBUTIR 4" X 2" (PLACA + SUPORTE + MODULOS) | UN | 4,0 | = VER DETALHES COM ENGENHEIRO JULIANO GRASSI (94) 99196-3704 - TOMADA DE DECISÃO APENAS APÓS APROVAÇÃO DO MESMO
10.4.7 | CABO DE COBRE ISOLADO, 25 MM², ANTI-CHAMA 0,6/1 KV, INSTALADO EM ELETROCALHA OU PERFILADO - FORNECIMENTO E INSTALAÇÃO. AF_10/2020 | M | 50,0 | = VER DETALHES COM ENGENHEIRO JULIANO GRASSI (94) 99196-3704 - TOMADA DE DECISÃO APENAS APÓS APROVAÇÃO DO MESMO
10.4.8 | DISJUNTOR BIPOLAR TIPO DIN, CORRENTE NOMINAL DE 10A - FORNECIMENTO E INSTALAÇÃO. AF_07/2025 | UN | 7,0 | = VER DETALHES COM ENGENHEIRO JULIANO GRASSI (94) 99196-3704 - TOMADA DE DECISÃO APENAS APÓS APROVAÇÃO DO MESMO
10.4.9 | DISJUNTOR BIPOLAR TIPO DIN, CORRENTE NOMINAL DE 20A - FORNECIMENTO E INSTALAÇÃO. AF_07/2025 | UN | 3,0 | = VER DETALHES COM ENGENHEIRO JULIANO GRASSI (94) 99196-3704 - TOMADA DE DECISÃO APENAS APÓS APROVAÇÃO DO MESMO
10.4.10 | DISJUNTOR BIPOLAR TIPO DR, CORRENTE NOMINAL DE 40A - FORNECIMENTO E INSTALAÇÃO. AF_07/2025 | UN | 1,0 | = VER DETALHES COM ENGENHEIRO JULIANO GRASSI (94) 99196-3704 - TOMADA DE DECISÃO APENAS APÓS APROVAÇÃO DO MESMO
10.4.11 | DISJUNTOR BIPOLAR 100A CURVA C 5KA WEG | UN | 1,0 | = VER DETALHES COM ENGENHEIRO JULIANO GRASSI (94) 99196-3704 - TOMADA DE DECISÃO APENAS APÓS APROVAÇÃO DO MESMO
10.4.12 | LUMINÁRIA TIPO PLAFON CIRCULAR, DE SOBREPOR, COM LED DE 12/13 W - FORNECIMENTO E INSTALAÇÃO. AF_09/2024 | UN | 11,0 | = VER DETALHES COM ENGENHEIRO JULIANO GRASSI (94) 99196-3704 - TOMADA DE DECISÃO APENAS APÓS APROVAÇÃO DO MESMO
10.4.13 | LÂMPADA COMPACTA DE LED 10 W, BASE E27 - FORNECIMENTO E INSTALAÇÃO. AF_09/2024 | UN | 11,0 | = VER DETALHES COM ENGENHEIRO JULIANO GRASSI (94) 99196-3704 - TOMADA DE DECISÃO APENAS APÓS APROVAÇÃO DO MESMO
11 | FORROS
11.1 | FORRO EM RÉGUAS DE PVC, FRISADO, PARA AMBIENTES COMERCIAIS, INCLUSIVE ESTRUTURA BIDIRECIONAL DE FIXAÇÃO. AF_08/2023_PS | m² | 291,0 | = VER DETALHES COM ENGENHEIRO JULIANO GRASSI (94) 99196-3704 - TOMADA DE DECISÃO APENAS APÓS APROVAÇÃO DO MESMO
12 | ESQUADRIAS
12.1 | Portão de ferro em metalom (incl. pintura anti corrosiva) | m² | 27,36 | = VER DETALHES COM ENGENHEIRO JULIANO GRASSI (94) 99196-3704 - TOMADA DE DECISÃO APENAS APÓS APROVAÇÃO DO MESMO
12.2 | INSTALAÇÃO DE VIDRO TEMPERADO, E = 8 MM, ENCAIXADO EM PERFIL U. AF_01/2021_PS | m² | 19,72 | = VER DETALHES COM ENGENHEIRO JULIANO GRASSI (94) 99196-3704 - TOMADA DE DECISÃO APENAS APÓS APROVAÇÃO DO MESMO
13 | PINTURA
13.1 | PREPARO DE PAREDES COM FUNDO PREPARADOR/SELADOR CORAL | m² | 479,0 | = VER DETALHES COM ENGENHEIRO JULIANO GRASSI (94) 99196-3704 - TOMADA DE DECISÃO APENAS APÓS APROVAÇÃO DO MESMO
13.2 | PINTURA ACRILICA SEMI BRILHO PAREDE 2 DEMAOS COM EMASSAMENTO | m² | 479,0 | = VER DETALHES COM ENGENHEIRO JULIANO GRASSI (94) 99196-3704 - TOMADA DE DECISÃO APENAS APÓS APROVAÇÃO DO MESMO
13.3 | PINTURA ESMALTE ACETINADO DUAS DEMAOS | m² | 34,5 | = VER DETALHES COM ENGENHEIRO JULIANO GRASSI (94) 99196-3704 - TOMADA DE DECISÃO APENAS APÓS APROVAÇÃO DO MESMO
14 | SERVIÇOS FINAIS
14.1 | LIMPEZA FINAL DA OBRA | m² | 291,0 | = VER DETALHES COM ENGENHEIRO JULIANO GRASSI (94) 99196-3704 - TOMADA DE DECISÃO APENAS APÓS APROVAÇÃO DO MESMO
14.2 | Placa de inauguração em aço inox/letras bx. relevo- (40 x 30cm) | un | 1,0 | = VER DETALHES COM ENGENHEIRO JULIANO GRASSI (94) 99196-3704 - TOMADA DE DECISÃO APENAS APÓS APROVAÇÃO DO MESMO
14.3 | Placa de obra em lona com plotagem de gráfica | m² | 2,75 | = VER DETALHES COM ENGENHEIRO JULIANO GRASSI (94) 99196-3704 - TOMADA DE DECISÃO APENAS APÓS APROVAÇÃO DO MESMO
JULIANO DE OLIVEIRA GRASSI
ENGENHEIRO CIVIL CREA/PA 16.134D
DECRETO Nº: 033/2010
julianograssi@gmail.com